## gis_data
id | area | zarea | asset_id | zasset_id | asset_netw | asset_uid | zasset_uid | bulk_coeff | zbulk_coef | co2cost | zco2cost | Critical | zcritical | CritCount | zcritcount | darcy_weis | zdarcy_wei | diameter | zdiameter | ds_node_id | zds_node_i | hazen_will | zhazen_wil | isol_ar | zisol_ar | CanBeClose | hasvalve | k | zk | length | zlength | linksuffix | zlinksuffi | local_loss | zlocal_los | material_x | zmaterial | rtyp | zrtyp | systype | zsystype | us_node_id | zus_node_i | UN1 | zUN1 | UN10 | zUN10 | UN11 | zUN11 | UN12 | zUN12 | UN13 | zUN13 | UN14 | zUN14 | UN15 | zUN15 | UN2 | zUN2 | UN3 | zUN3 | UN4 | zUN4 | UN5 | zUN5 | UN6 | zUN6 | UN7 | zUN7 | UN8 | zUN8 | UN9 | zUN9 | UT1 | zUT1 | UT10 | zUT10 | UT11 | zUT11 | UT12 | zUT12 | UT13 | zUT13 | UT14 | zUT14 | UT15 | zUT15 | UT2 | zUT2 | UT3 | zUT3 | UT4 | zUT4 | UT5 | zUT5 | UT6 | zUT6 | UT7 | zUT7 | UT8 | zUT8 | UT9 | zUT9 | wall_coeff | zwall_coef | age | zage | hotlinks | geometry | main_id | material_y
656048726-9637990.9536378.1 | 2296 | UP | 9637990 | UP |  |  |  | -0.5 | UP | [8 empty] | 50.8 | UP | 9536378 | UP | [6 empty] | 16.66 | GS | 5.48 | UP | 1 | UP |  |  | CI | UP | CW | UP | POTABLE | UP | 656048726-9637990 | UP | [14 empty] | 2293 | UP | [14 empty] | Unknown | UP | [12 empty] | 2306 | UP | Operational | UP | [12 empty] | -0.3 | UP | 1881 | UP |  | LINESTRING (-2.545733934954993 51.48369575030818, -2.545769845282843 51.48365188390272, -2.545769845282843 51.48365188390272) | 9637990 | CI - Cast Iron
683901945-9638001.9638001-9578527.1 | 2296 | UP | 9638001 | UP |  |  |  | -0.5 | UP | [8 empty] | 12.7 | UP | 9638001-9578527 | UP | [6 empty] | 16.66 | GS | 3.1 | UP | 1 | UP |  |  | CI | UP | CW | UP | POTABLE | UP | 683901945-9638001 | UP | [14 empty] | 2293 | UP | [14 empty] | Unknown | UP | [12 empty] | 2306 | UP | Operational | UP | [12 empty] | -0.3 | UP | 1881 | UP |  | LINESTRING (-2.547091071219004 51.4860255551008, -2.547089451043607 51.48599849775279) | 9638001 | CI - Cast Iron
9638004-9578529.683901981-9638004.1 | 2296 | UP | 9638004 | UP |  |  |  | -0.5 | UP | [8 empty] | 178 | UP | 683901981-9638004 | UP | [6 empty] | 16.66 | GS | 2.15 | UP | 1 | UP |  |  | CI | UP | CW | UP | POTABLE | UP | 9638004-9578529 | UP | [14 empty] | 2293 | UP | [14 empty] | Unknown | UP | [12 empty] | 2306 | UP | Operational | UP | [12 empty] | -0.3 | UP | 1881 | UP |  | LINESTRING (-2.546607749662614 51.48611071057854, -2.546595181846983 51.48610753212171, -2.546579723026304 51.48610346796328) | 9638004 | CI - Cast Iron
656047761-9638016.9536407.1 | 2296 | UP | 9638016 | UP |  |  |  | -0.5 | UP | [8 empty] | 96.5 | UP | 9536407 | UP | [6 empty] | 0.01 | GS | 18.7 | UP | 1 | UP |  |  | AC | UP | CW | UP | POTABLE | UP | 656047761-9638016 | UP | [14 empty] | 2293 | UP | [14 empty] | Unknown | UP | [12 empty] | 2306 | UP | Operational | UP | [12 empty] | -0.3 | UP | 1988 | UP |  | LINESTRING (-2.54336958889499 51.48227345266945, -2.543503858882955 51.48225385852414, -2.543628253197959 51.48222729648597, -2.543628253197959 51.48222729648597) | 9638016 | AC - Asbestos Cement
656048224-9638019.9536405.1 | 2296 | UP | 9638019 | UP |  |  |  | -0.5 | UP | [8 empty] | 148.5 | UP | 9536405 | UP | [6 empty] | 0.01 | GS | 57.93 | UP | 1 | UP |  |  | AC | UP | CW | UP | POTABLE | UP | 656048224-9638019 | UP | [14 empty] | 2293 | UP | [14 empty] | Unknown | UP | [12 empty] | 2306 | UP | Operational | UP | [12 empty] | -0.3 | UP | 1992 | UP |  | LINESTRING (-2.543913526555218 51.48211807485845, -2.543762573605202 51.48213945518653, -2.543532613521894 51.48217738623982, -2.543276925760747 51.48223162091821, -2.543105491043313 51.48222612026563, -2.543105491043313 51.48222612026563) | 9638019 | AC - Asbestos Cement
9638023-9578540.656047968-9638023.1 | 2296 | UP | 9638023 | UP |  |  |  | -0.5 | UP | [8 empty] | 63 | UP | 656047968-9638023 | UP | [6 empty] | 0.01 | GS | 1.7 | UP | 1 | UP |  |  | Unknown | UP | CW | UP | POTABLE | UP | 9638023-9578540 | UP | [14 empty] | 2293 | UP | [14 empty] | Unknown | UP | [12 empty] | 2306 | UP | Operational | UP | [12 empty] | -0.3 | UP | 1992 | UP |  | LINESTRING (-2.545530186509721 51.48188946728192, -2.54555392511638 51.48189016512836) | 9638023 | Unknown
656046518-9638030.9536412.1 | 2296 | UP | 9638030 | UP |  |  |  | -0.5 | UP | [8 empty] | 96.5 | UP | 9536412 | UP | [6 empty] | 0.01 | GS | 38.49 | UP | 1 | UP |  |  | AC | UP | CW | UP | POTABLE | UP | 656046518-9638030 | UP | [14 empty] | 2293 | UP | [14 empty] | Unknown | UP | [12 empty] | 2306 | UP | Operational | UP | [12 empty] | -0.3 | UP | 1992 | UP |  | LINESTRING (-2.544377315280207 51.48163037527738, -2.544433449731895 51.48162804679441, -2.544428069196245 51.48168399982239, -2.544428069196245 51.48168399982239, -2.544427825191045 51.48168768753109, -2.544427825191045 51.48168768753109, -2.544428514691885 51.48170926429377, -2.544445880294727 51.48171637705175, -2.544445880294727 51.48171637705175, -2.544446511209945 51.48176924502964, -2.544446511209945 51.48176924502964, -2.54444670542065 51.48178551901594, -2.54444670542065 51.48178551901594, -2.544447330973557 51.48183793743557, -2.544447330973557 51.48183793743557, -2.544447490849319 51.48185133425284, -2.544447490849319 51.48185133425284, -2.544448073484907 51.48190015621088, -2.544448073484907 51.48190015621088, -2.544448195806409 51.48191040612467, -2.544448195806409 51.48191040612467, -2.54444846620158 51.48193306382878, -2.54444846620158 51.48193306382878) | 9638030 | AC - Asbestos Cement
656008385-9638042.9536416.1 | 2296 | UP | 9638042 | UP |  |  |  | -0.5 | UP | [8 empty] | 100 | UP | 9536416 | UP | [6 empty] | 0.01 | GS | 53.95 | UP | 1 | UP |  |  | Unknown | UP | CW | UP | POTABLE | UP | 656008385-9638042 | UP | [14 empty] | 8315 | UP | [14 empty] | Unknown | UP | [12 empty] | 2306 | UP | Operational | UP | [12 empty] | -0.3 | UP | 1975 | UP |  | LINESTRING (-2.543678903839954 51.48826172521829, -2.54365227867248 51.4882391895918, -2.54365227867248 51.4882391895918, -2.54364369380116 51.48823185620371, -2.54364369380116 51.48823185620371, -2.543618232591551 51.4882103042593, -2.543590515536898 51.48816862143644, -2.543590515536898 51.48816862143644, -2.543571889231865 51.48814047390429, -2.543571447547867 51.48813966670077, -2.543571447547867 51.48813966670077, -2.543565575542795 51.4881303425737, -2.543565575542795 51.4881303425737, -2.543544586139615 51.48809726056937, -2.54350465649092 51.48805806204428, -2.543452230081926 51.48800957005439, -2.543452230081926 51.48800957005439, -2.543433296984934 51.48799194416476, -2.543433296984934 51.48799194416476, -2.543383784249018 51.48794622606434, -2.543383784249018 51.48794622606434, -2.543378767120933 51.4879482274635, -2.543378767120933 51.4879482274635, -2.543362424912292 51.48795468722024, -2.543362424912292 51.48795468722024, -2.543357694750367 51.48795659737305, -2.543357694750367 51.48795659737305, -2.543355831061547 51.48795732533608, -2.543355831061547 51.48795732533608, -2.543352533601307 51.48795859943801, -2.543352533601307 51.48795859943801, -2.54334823335616 51.48796032776642, -2.54334823335616 51.48796032776642, -2.543342929256728 51.48796242040952, -2.543342929256728 51.48796242040952, -2.543330314417153 51.4879674242362, -2.543330314417153 51.4879674242362, -2.543308955060025 51.48797588538254, -2.543308955060025 51.48797588538254, -2.543240577755207 51.48800308703485, -2.543240577755207 51.48800308703485, -2.543234699708288 51.48800536216351, -2.543234699708288 51.48800536216351, -2.543231546259783 51.48800663559538, -2.543231546259783 51.48800663559538, -2.54322968256679 51.48800736355643, -2.54322968256679 51.48800736355643, -2.543229252648229 51.48800754537999, -2.543229252648229 51.48800754537999, -2.543227388955162 51.48800827334101, -2.543227388955162 51.48800827334101, -2.543226242149311 51.48800872823329, -2.543226242149311 51.48800872823329, -2.543224522474937 51.48800945552753, -2.543224522474937 51.48800945552753) | 9638042 | Unknown
656008426-9638045.44576488.1 | 2296 | UP | 9638046 | UP |  |  |  | -0.5 | UP | [8 empty] | 150 | UP | 44576488 | UP | [6 empty] | 0.01 | GS | 43.16 | UP | 1 | UP |  |  | Unknown | UP | CW | UP | POTABLE | UP | 656008426-9638045 | UP | [14 empty] | 8315 | UP | [14 empty] | Unknown | UP | [12 empty] | 2306 | UP | Operational | UP | [12 empty] | -0.3 | UP | 1975 | UP |  | LINESTRING (-2.542337998148816 51.48866140566278, -2.542372605858741 51.48866484236591, -2.542402165428171 51.4886798117224, -2.542426576548613 51.48869786203674, -2.542445256730432 51.48871845650519, -2.542445256730432 51.48871845650519, -2.542467476770158 51.48875818684646, -2.542487972863162 51.48879828481988, -2.542526117451701 51.48883272635992, -2.542526117451701 51.48883272635992, -2.542550431657757 51.48885473342678, -2.542550431657757 51.48885473342678, -2.542590031506828 51.48889042704898, -2.542590031506828 51.48889042704898, -2.542638368822814 51.48893417274617, -2.542638368822814 51.48893417274617, -2.542680152634415 51.48897183440235, -2.542680152634415 51.48897183440235) | 9638046 | Unknown
656048306-9638052.9638052-9578561.1 | 2296 | UP | 9638052 | UP |  |  |  | -0.5 | UP | [8 empty] | 101.6 | UP | 9638052-9578561 | UP | [6 empty] | 11.2 | GS | 2.59 | UP | 1 | UP |  |  | CI | UP | CW | UP | POTABLE | UP | 656048306-9638052 | UP | [14 empty] | 2293 | UP | [14 empty] | Unknown | UP | [12 empty] | 2306 | UP | Operational | UP | [12 empty] | -0.3 | UP | 1910 | UP |  | LINESTRING (-2.546990577633668 51.48760414992342, -2.546957277547132 51.48761365647434) | 9638052 | CI - Cast Iron
683902127-9638053.35388650-9638053.1 | 2296 | UP | 9638053 | UP |  |  |  | -0.5 | UP | [8 empty] | 101.6 | UP | 35388650-9638053 | UP | [6 empty] | 11.2 | GS | 8.21 | UP | 1 | UP |  |  | CI | UP | CW | UP | POTABLE | UP | 683902127-9638053 | UP | [14 empty] | 2293 | UP | [14 empty] | Unknown | UP | [12 empty] | 2306 | UP | Operational | UP | [12 empty] | -0.3 | UP | 1910 | UP |  | LINESTRING (-2.546624882820881 51.48620657180218, -2.546623369545076 51.48620046452132, -2.546622735146936 51.48617151432517, -2.546629475383862 51.48613299861422) | 9638053 | CI - Cast Iron
706112283-9638055.9638055-9595791.1 | 2296 | UP | 9638055 | UP |  |  |  | -0.5 | UP | [8 empty] | 178 | UP | 9638055-9595791 | UP | [6 empty] | 11.2 | GS | 2.71 | UP | 1 | UP |  |  | CI | UP | CW | UP | POTABLE | UP | 706112283-9638055 | UP | [14 empty] | 2293 | UP | [14 empty] | Unknown | UP | [12 empty] | 2306 | UP | Operational | UP | [12 empty] | -0.3 | UP | 1910 | UP |  | LINESTRING (-2.546802823567095 51.4872838429096, -2.546797524913087 51.48727433644107, -2.546790459327241 51.4872616012082) | 9638055 | CI - Cast Iron
683901599-9638057.9670962-9638057.1 | 2296 | UP | 9638057 | UP |  |  |  | -0.5 | UP | [8 empty] | 178 | UP | 9670962-9638057 | UP | [6 empty] | 11.2 | GS | 1.62 | UP | 1 | UP |  |  | CI | UP | CW | UP | POTABLE | UP | 683901599-9638057 | UP | [14 empty] | 2306 | UP | [14 empty] | Unknown | UP | [12 empty] | 2306 | UP | Operational | UP | [12 empty] | -0.3 | UP | 1910 | UP |  | LINESTRING (-2.546845982709865 51.48758063630611, -2.54682503258851 51.48758711801658) | 9638057 | CI - Cast Iron
565322360-9638106.136622328-9638106.1 | 2296 | UP | 9638106 | UP |  |  |  | -0.5 | UP | [8 empty] | 254 | UP | 136622328-9638106 | UP | [6 empty] | 0.01 | GS | 23.52 | UP | 1 | UP |  |  | Unknown | UP | CW | UP | POTABLE | UP | 565322360-9638106 | UP | [14 empty] | 2296 | UP | [14 empty] | Unknown | UP | [14 empty] | Operational | UP | [12 empty] | -0.3 | UP | 0 | UP |  | LINESTRING (-2.544247415074385 51.50472647591261, -2.544336753774698 51.5046789444535, -2.544456947631864 51.50460914996241, -2.544499017002014 51.5045848567289)
656158431-9638187.9638723-9638187.1 | 2005 | UP | 9638187 | UP |  |  |  | -0.5 | UP | [8 empty] | 101.6 | UP | 9638723-9638187 | UP | [6 empty] | 25.84 | GS | 89.95 | UP | 1 | UP |  |  | CI | UP | CW | UP | POTABLE | UP | 656158431-9638187 | UP | [14 empty] | 2301 | UP | [14 empty] | Unknown | UP | [12 empty] | 2005 | UP | Operational | UP | [12 empty] | -0.3 | UP | 1890 | UP |  | LINESTRING (-2.527207871240106 51.47330876886652, -2.527196735663648 51.47330450291383, -2.527196735663648 51.47330450291383, -2.527187044984851 51.47330068004936, -2.527187044984851 51.47330068004936, -2.527138304716376 51.47328165692153, -2.527138304716376 51.47328165692153, -2.526992372100468 51.47322458612186, -2.526909934373616 51.47319249653257, -2.526888820288619 51.47318440895587, -2.526884048518761 51.47318263205597, -2.526834735750018 51.47316388112549, -2.526834735750018 51.47316388112549, -2.52623915304833 51.4729186542169, -2.52623915304833 51.4729186542169, -2.526225846720452 51.47291340882689, -2.526225846720452 51.47291340882689, -2.52620125897151 51.47290371820899, -2.52620125897151 51.47290371820899, -2.526162352991016 51.47288842706124, -2.526162352991016 51.47288842706124, -2.526143262006916 51.47288095969228, -2.526143262006916 51.47288095969228, -2.526118104646333 51.47287181111439) | 9638187 | CI - Cast Iron
656651374-9638190.33236504-9638190.1 | 2005 | UP | 9638190 | UP |  |  |  | -0.5 | UP | [8 empty] | 203 | UP | 33236504-9638190 | UP | [6 empty] | 7.27 | GS | 8.4 | UP | 1 | UP |  |  | CI | UP | CW | UP | POTABLE | UP | 656651374-9638190 | UP | [14 empty] | 2005 | UP | [14 empty] | Unknown | UP | [12 empty] | 2005 | UP | Operational | UP | [12 empty] | -0.3 | UP | 1876 | UP |  | LINESTRING (-2.535169028983241 51.47646889523187, -2.535242043394515 51.47640849796293) | 9638190 | CI - Cast Iron
9687182-9638189.9638191.1 | 2005 | UP | 9638191 | UP |  |  |  | -0.5 | UP | [8 empty] | 76.6 | UP | 9638191 | UP | [6 empty] | 7.27 | GS | 5.65 | UP | 1 | UP |  |  | CI | UP | CW | UP | POTABLE | UP | 9687182-9638189 | UP | [14 empty] | 2301 | UP | [14 empty] | Unknown | UP | [12 empty] | 2005 | UP | Operational | UP | [12 empty] | -0.3 | UP | 1876 | UP |  | LINESTRING (-2.535326639178991 51.47650090609688, -2.535364097296267 51.47646584758375, -2.535364097296267 51.47646584758375, -2.535352094237006 51.476461406504) | 9638191 | CI - Cast Iron
656124546-9638192.9536487.1 | 2005 | UP | 9638192 | UP |  |  |  | -0.5 | UP | [8 empty] | 50.8 | UP | 9536487 | UP | [6 empty] | 25.84 | GS | 1.06 | UP | 1 | UP |  |  | CI | UP | CW | UP | POTABLE | UP | 656124546-9638192 | UP | [14 empty] | 2301 | UP | [14 empty] | Unknown | UP | [12 empty] | 2005 | UP | Operational | UP | [12 empty] | -0.3 | UP | 1890 | UP |  | LINESTRING (-2.534943014166897 51.47641138988496, -2.534941396934015 51.47642083850268, -2.534941396934015 51.47642083850268) | 9638192 | CI - Cast Iron
9638193-9578641.33236416-9638193.1 | 2005 | UP | 9638193 | UP |  |  |  | -0.5 | UP | [8 empty] | 203 | UP | 33236416-9638193 | UP | [6 empty] | 7.27 | GS | 5.06 | UP | 1 | UP |  |  | CI | UP | CW | UP | POTABLE | UP | 9638193-9578641 | UP | [14 empty] | 2302 | UP | [14 empty] | Unknown | UP | [12 empty] | 2302 | UP | Operational | UP | [12 empty] | -0.3 | UP | 1876 | UP |  | LINESTRING (-2.537002458467974 51.47715710472438, -2.537059800214055 51.47718444674015) | 9638193 | CI - Cast Iron
33317509-9638194.9660429-9638194.1 | 2005 | UP | 9638194 | UP |  |  |  | -0.5 | UP | [8 empty] | 101.6 | UP | 9660429-9638194 | UP | [6 empty] | 7.27 | GS | 6.26 | UP | 1 | UP |  |  | CI | UP | CW | UP | POTABLE | UP | 33317509-9638194 | UP | [14 empty] | 2302 | UP | [14 empty] | Unknown | UP | [12 empty] | 2302 | UP | Operational | UP | [12 empty] | -0.3 | UP | 1876 | UP |  | LINESTRING (-2.536624622295349 51.47699734268264, -2.536576079878213 51.47704486076377) | 9638194 | CI - Cast Iron
617265191-9638196.579829886-9638196.1 | 2005 | UP | 9638196 | UP |  |  |  | -0.5 | UP | [8 empty] | 203 | UP | 579829886-9638196 | UP | [6 empty] | 7.27 | GS | 1.29 | UP | 1 | UP |  |  | CI | UP | CW | UP | POTABLE | UP | 617265191-9638196 | UP | [14 empty] | 2302 | UP | [14 empty] | Unknown | UP | [12 empty] | 2005 | UP | Operational | UP | [12 empty] | -0.3 | UP | 1876 | UP |  | LINESTRING (-2.536734595185822 51.47708010258558, -2.536737779705953 51.47708152668774, -2.536742121369328 51.47708339508088, -2.536747913423991 51.47708615600685) | 9638196 | CI - Cast Iron
9638210-9578649.9638210.1 | 2005 | UP | 9638210 | UP |  |  |  | -0.5 | UP | [8 empty] | 50.8 | UP | 9638210 | UP | [6 empty] | 7.27 | GS | 77.04 | UP | 1 | UP |  |  | CI | UP | CW | UP | POTABLE | UP | 9638210-9578649 | UP | [14 empty] | 2302 | UP | [14 empty] | Unknown | UP | [12 empty] | 2302 | UP | Operational | UP | [12 empty] | -0.3 | UP | 1876 | UP |  | LINESTRING (-2.53758326176544 51.47692003318969, -2.537497933912046 51.47683931921647, -2.537488325310886 51.4768303715597, -2.537438088787747 51.47678276597667, -2.537432556128143 51.47677757614824, -2.537427895822429 51.47677310165783, -2.537372712235826 51.47672111278506, -2.537367469670492 51.47671610145845, -2.537364411155348 51.4767131482139, -2.537360480290507 51.47670947963043, -2.537359023552902 51.47670804763434, -2.537347521041261 51.47669722038811, -2.537347082750896 51.4766966828951, -2.537346646576091 51.47669632522565, -2.537332377753445 51.4766829030614, -2.537310536246849 51.47666223231844, -2.537308933416049 51.4766606211573, -2.537299178798747 51.47665149431982, -2.537277336266856 51.47663073365857, -2.537255059698339 51.47660979514677, -2.537242537740433 51.47659798347382, -2.537208318363315 51.47656550037736, -2.537204969793586 51.47656236862294, -2.537171189817732 51.47653051292041, -2.537162598736283 51.47652236982859, -2.537133478009904 51.47649489870437, -2.537132604610731 51.476494093452, -2.537131001793035 51.47649248228829, -2.537121392290436 51.47648344468807, -2.537098677591346 51.47646196865106, -2.537090378727411 51.47645418388299, -2.537081059317321 51.47644532478507, -2.537079165371054 51.47644344520302, -2.537076982407002 51.47644147702692, -2.537061549226689 51.47642698115752, -2.537036650570751 51.47640344701961, -2.537027185088619 51.47639440875241, -2.537026310636445 51.47639351358743, -2.53700228647084 51.4763708746068, -2.536990638047435 51.47635986815889, -2.536988162903577 51.47635754165142, -2.536979866194295 51.47634993669869, -2.536976517658424 51.47634680493739, -2.536975062003194 51.47634546284805, -2.536971715581966 51.47634251091018) | 9638210 | CI - Cast Iron
656181400-9638211.9536519.1 | 2005 | UP | 9638211 | UP |  |  |  | -0.5 | UP | [8 empty] | 76.6 | UP | 9536519 | UP | [6 empty] | 7.27 | GS | 2.09 | UP | 1 | UP |  |  | CI | UP | CW | UP | POTABLE | UP | 656181400-9638211 | UP | [14 empty] | 2302 | UP | [14 empty] | Unknown | UP | [12 empty] | 2302 | UP | Operational | UP | [12 empty] | -0.3 | UP | 1876 | UP |  | LINESTRING (-2.537480783283101 51.4760671039119, -2.537475911270101 51.47606910438927, -2.537475911270101 51.47606910438927, -2.537470323593103 51.47607146781032, -2.537465738479357 51.4760733770568, -2.537465738479357 51.4760733770568, -2.537462299908277 51.47607483146949, -2.537462299908277 51.47607483146949, -2.537460294780362 51.47607573981803, -2.537460294780362 51.47607573981803, -2.537455708607725 51.47607755915234, -2.537455708607725 51.47607755915234) | 9638211 | CI - Cast Iron
656159297-9638220.656158958-9638220.1 | 2005 | UP | 9638220 | UP |  |  |  | -0.5 | UP | [8 empty] | 76.6 | UP | 656158958-9638220 | UP | [6 empty] | 7.27 | GS | 9.04 | UP | 1 | UP |  |  | CI | UP | CW | UP | POTABLE | UP | 656159297-9638220 | UP | [14 empty] | 2301 | UP | [14 empty] | Unknown | UP | [12 empty] | 2005 | UP | Operational | UP | [12 empty] | -0.3 | UP | 1876 | UP |  | LINESTRING (-2.536647632193969 51.47295637813649, -2.53669509547876 51.47293997616873, -2.536761485375133 51.47291692373523) | 9638220 | CI - Cast Iron
656159293-9638221.9638221-9578655.1 | 2005 | UP | 9638221 | UP |  |  |  | -0.5 | UP | [8 empty] | 101.6 | UP | 9638221-9578655 | UP | [6 empty] | 7.27 | GS | 10.96 | UP | 1 | UP |  |  | CI | UP | CW | UP | POTABLE | UP | 656159293-9638221 | UP | [14 empty] | 2301 | UP | [14 empty] | Unknown | UP | [12 empty] | 2005 | UP | Operational | UP | [12 empty] | -0.3 | UP | 1876 | UP |  | LINESTRING (-2.535452914032098 51.47338561090749, -2.535368720799704 51.47330273174177) | 9638221 | CI - Cast Iron
656181036-9638228.9536529.1 | 2005 | UP | 9638228 | UP |  |  |  | -0.5 | UP | [8 empty] | 76.6 | UP | 9536529 | UP | [6 empty] | 14.67 | GS | 71.67 | UP | 1 | UP |  |  | CI | UP | CW | UP | POTABLE | UP | 656181036-9638228 | UP | [14 empty] | 2302 | UP | [14 empty] | Unknown | UP | [12 empty] | 2302 | UP | Operational | UP | [12 empty] | -0.3 | UP | 1934 | UP |  | LINESTRING (-2.54051598684338 51.47719483581327, -2.540873137849128 51.47741816171443, -2.540873137849128 51.47741816171443, -2.540881116602127 51.47742316027246, -2.540881116602127 51.47742316027246, -2.540882567091005 51.47742405275355, -2.540882567091005 51.47742405275355, -2.540907083558244 51.47743940541628, -2.540907083558244 51.47743940541628, -2.540921589526116 51.47744842013476, -2.540921589526116 51.47744842013476, -2.540935370254561 51.47745698861117, -2.540935370254561 51.47745698861117, -2.540946393988984 51.47746377146176, -2.540946393988984 51.47746377146176, -2.54099165574969 51.47749215630726, -2.54099165574969 51.47749215630726, -2.540994701786217 51.47749403051458, -2.540994701786217 51.47749403051458, -2.541019217268714 51.47750929324145, -2.541019217268714 51.47750929324145, -2.541022118258204 51.4775110782001, -2.541022118258204 51.4775110782001, -2.541035466009808 51.47751955874393, -2.541035466009808 51.47751955874393, -2.54105185767707 51.47752973366863, -2.54105185767707 51.47752973366863, -2.541056355280817 51.47753259026489, -2.541056355280817 51.47753259026489, -2.541111335527318 51.47756695467072, -2.541111335527318 51.47756695467072, -2.541132516010567 51.47758025458499, -2.541132516010567 51.47758025458499, -2.541137592759128 51.47758337825751, -2.541137592759128 51.47758337825751, -2.541152389990895 51.47759266135377, -2.541152389990895 51.47759266135377, -2.541154565741446 51.47759400007021, -2.541154565741446 51.47759400007021, -2.541168927830305 51.47760301542104, -2.541168927830305 51.47760301542104, -2.541178356088237 51.47760881652394, -2.541178356088237 51.47760881652394, -2.54119300828755 51.47761801036719, -2.54119300828755 51.47761801036719, -2.541207515442934 51.47762711496083, -2.541207515442934 51.47762711496083, -2.541236527640266 51.47764514431925, -2.541236527640266 51.47764514431925, -2.541245521831536 51.4776507675853, -2.541245521831536 51.4776507675853) | 9638228 | CI - Cast Iron
656181597-9638230.9536538.1 | 2005 | UP | 9638230 | UP |  |  |  | -0.5 | UP | [8 empty] | 76.6 | UP | 9536538 | UP | [6 empty] | 0.26 | GS | 84.77 | UP | 1 | UP |  |  | CI | UP | CW | UP | POTABLE | UP | 656181597-9638230 | UP | [14 empty] | 2302 | UP | [14 empty] | Unknown | UP | [12 empty] | 2302 | UP | Operational | UP | [12 empty] | -0.3 | UP | 1934 | UP |  | LINESTRING (-2.536290582793561 51.47838475420536, -2.536338788695425 51.47841879213959, -2.536338788695425 51.47841879213959, -2.536389752603644 51.47845470569698, -2.536389752603644 51.47845470569698, -2.536394833333484 51.47845818922315, -2.536467432024185 51.47850937960143, -2.536467432024185 51.47850937960143, -2.536603191506391 51.47860505962876, -2.536630343264916 51.4786241776323, -2.536715704323136 51.47868304232476, -2.536715704323136 51.47868304232476, -2.53671599335561 51.47868313091955, -2.53680239109906 51.4787444185547, -2.536814879755854 51.47875335309065, -2.536828239744674 51.47876291305576, -2.536841598682718 51.47877238310756, -2.536853796208916 51.47878104922123, -2.536853796208916 51.47878104922123, -2.536854957626714 51.47878185315777, -2.536859603298347 51.47878506890378, -2.536868317633509 51.47879141311815, -2.536869187904638 51.47879194863662, -2.536881676589442 51.4788008831652, -2.536886177219909 51.47880400965705, -2.536886177219909 51.47880400965705, -2.536895179539732 51.47881035255196, -2.536902440261196 51.47881553449799, -2.536904764157484 51.47881723228181, -2.536907233099321 51.47881901931859, -2.536908539564535 51.4788199125076, -2.536909554882125 51.47882053727879, -2.536921754549919 51.47882938320863, -2.536931918301175 51.47883653003647, -2.536931918301175 51.47883653003647, -2.536935258575183 51.47883894250236, -2.536948617560972 51.47884841254152, -2.536960671142253 51.47885707930242, -2.536960671142253 51.47885707930242, -2.536961976552714 51.47885788257907, -2.536963429122938 51.47885895493216, -2.536963429122938 51.47885895493216, -2.536967059491761 51.47886154590304, -2.536970543758315 51.47886395770911, -2.536974466333474 51.47886690700914, -2.536974466333474 51.47886690700914, -2.536975336607485 51.47886744252681, -2.536980273446048 51.47887092668549, -2.536988695611163 51.47887691256121, -2.53699145465148 51.47887887810202, -2.536998860442167 51.47888414929477, -2.537002054620795 51.47888638259404, -2.53700757270415 51.47889031367491, -2.53701541469354 51.47889594253704, -2.537021658008764 51.47890031988168, -2.537028917703832 51.47890541190784, -2.537042133799845 51.47891497250656, -2.537055492833348 51.47892444253306, -2.53706551158375 51.47893150009605, -2.537068996918899 51.47893400181082, -2.537073062438904 51.47893686053677, -2.537073934830159 51.47893757587716, -2.537073934830159 51.47893757587716, -2.53707596759043 51.47893900524007, -2.53707596759043 51.47893900524007, -2.537082211975519 51.4789434724931, -2.537089471685213 51.47894856451537, -2.537090488065856 51.47894927919668, -2.537090488065856 51.47894927919668, -2.537093828357726 51.47895169165791, -2.537094409599886 51.47895213858083, -2.537095715015795 51.47895294185592, -2.537095715015795 51.47895294185592, -2.537099491504283 51.47895571198708, -2.537099491504283 51.47895571198708) | 9638230 | CI - Cast Iron
9638238-9578664.548118943.1 | 2005 | UP | 9638238 | UP |  |  |  | -0.5 | UP | [8 empty] | 999 | UP | 548118943 | UP | [6 empty] | 7.27 | GS | 3.9 | UP | 1 | UP |  |  | CI | UP | CW | UP | POTABLE | UP | 9638238-9578664 | UP | [14 empty] | 2302 | UP | [14 empty] | Unknown | UP | [12 empty] | 2302 | UP | Operational | UP | [12 empty] | -0.3 | UP | 1876 | UP |  | LINESTRING (-2.536060160582701 51.47756001281276, -2.536024284203738 51.47753356135706) | 9638238 | CI - Cast Iron
656181910-9638249.656183079-9638249.1 | 2005 | UP | 9638249 | UP |  |  |  | -0.5 | UP | [8 empty] | 76.6 | UP | 656183079-9638249 | UP | [6 empty] | 0.26 | GS | 77.53 | UP | 1 | UP |  |  | CI | UP | CW | UP | POTABLE | UP | 656181910-9638249 | UP | [14 empty] | 2302 | UP | [14 empty] | Unknown | UP | [12 empty] | 2302 | UP | Operational | UP | [12 empty] | -0.3 | UP | 1934 | UP |  | LINESTRING (-2.534601101004929 51.47762241652187, -2.534631412181452 51.47761634386376, -2.534662647066013 51.47760307365765, -2.534663362776882 51.47760271072861, -2.534663362776882 51.47760271072861, -2.534688295053081 51.47759225673083, -2.534733141170253 51.47757316992128, -2.534761939941948 51.47756089996106, -2.534761939941948 51.47756089996106, -2.534777414467409 51.47755435545457, -2.534777414467409 51.47755435545457, -2.534815382944354 51.47753817728375, -2.534815382944354 51.47753817728375, -2.534821830656991 51.4775354504034, -2.534821830656991 51.4775354504034, -2.534856361375282 51.47752081646754, -2.534856361375282 51.47752081646754, -2.534863238929778 51.47751790779277, -2.534863238929778 51.47751790779277, -2.534878569439893 51.47751136392928, -2.534915106421139 51.47749591158314, -2.534915106421139 51.47749591158314, -2.534943618172627 51.47748373280319, -2.534973134636834 51.47747127968672, -2.534973134636834 51.47747127968672, -2.534999068332276 51.47746028156075, -2.535047926764138 51.47743955784181, -2.535047926764138 51.47743955784181, -2.535058958763199 51.47743483188349, -2.535096927025942 51.47741865362267, -2.535096927025942 51.47741865362267, -2.535118276346762 51.47740965453746, -2.535149940878449 51.47739620249966, -2.535150657637274 51.47739592948155, -2.535150657637274 51.47739592948155, -2.535238056851013 51.47735875503251, -2.535238056851013 51.47735875503251, -2.535270723924118 51.47734484880698, -2.535270723924118 51.47734484880698, -2.535292789927865 51.47733557667155, -2.535292789927865 51.47733557667155, -2.535351963250685 51.47731039986551, -2.535351963250685 51.47731039986551, -2.535372451723864 51.47730167441068, -2.535372451723864 51.47730167441068, -2.535415291997813 51.47728349565686, -2.535415291997813 51.47728349565686, -2.53542517837178 51.47727931439022, -2.535458848989703 51.47726504386762, -2.535475754701007 51.47725777340657, -2.535485068291932 51.47725386449809, -2.535494380827263 51.47724986567705, -2.535504123202466 51.47724568506079, -2.535504123202466 51.47724568506079, -2.535516875520377 51.47724032179371, -2.535528338310826 51.47723550390905) | 9638249 | CI - Cast Iron
9638271-9578687.656048544-9638271.1 | 2296 | UP | 9638271 | UP |  |  |  | -0.5 | UP | [8 empty] | 80 | UP | 656048544-9638271 | UP | [6 empty] | 0.01 | GS | 1.65 | UP | 1 | UP |  |  | DI | UP | CW | UP | POTABLE | UP | 9638271-9578687 | UP | [14 empty] | 2293 | UP | [14 empty] | Unknown | UP | [12 empty] | 2306 | UP | Operational | UP | [12 empty] | -0.3 | UP | 1973 | UP |  | LINESTRING (-2.539741868139891 51.48250618437881, -2.539721824001305 51.48251327850204) | 9638271 | DI - Ductile Iron
675718143-9638272.9638273-9638272.1 | 2296 | UP | 9638272 | UP |  |  |  | -0.5 | UP | [8 empty] | 101.6 | UP | 9638273-9638272 | UP | [6 empty] | 16.66 | GS | 3.96 | UP | 1 | UP |  |  | CI | UP | CW | UP | POTABLE | UP | 675718143-9638272 | UP | [14 empty] | 2293 | UP | [14 empty] | Unknown | UP | [12 empty] | 2306 | UP | Operational | UP | [12 empty] | -0.3 | UP | 1881 | UP |  | LINESTRING (-2.539855090733604 51.48251824035267, -2.539912011494518 51.48252139532149) | 9638272 | CI - Cast Iron
9638273-9638272.656048590-9638273.1 | 2296 | UP | 9638273 | UP |  |  |  | -0.5 | UP | [8 empty] | 101.6 | UP | 656048590-9638273 | UP | [6 empty] | 16.66 | GS | 43.55 | UP | 1 | UP |  |  | CI | UP | CW | UP | POTABLE | UP | 9638273-9638272 | UP | [14 empty] | 2293 | UP | [14 empty] | Unknown | UP | [12 empty] | 2306 | UP | Operational | UP | [12 empty] | -0.3 | UP | 1881 | UP |  | LINESTRING (-2.539912011494518 51.48252139532149, -2.540117050302386 51.4825310619788, -2.540117050302386 51.4825310619788, -2.54016877748955 51.48253343147705, -2.54016877748955 51.48253343147705, -2.540179729008371 51.48253401048403, -2.540179729008371 51.48253401048403, -2.540211572367814 51.48253548240403, -2.540211572367814 51.48253548240403, -2.540224684965906 51.48253614137539, -2.540271096900101 51.48253961429432, -2.540271096900101 51.48253961429432, -2.540318374976085 51.48254326304009, -2.540318374976085 51.48254326304009, -2.540350374055858 51.48254572328705, -2.540350374055858 51.48254572328705, -2.54038669636188 51.48254843336773, -2.54038669636188 51.48254843336773, -2.540529970682026 51.48255937277482, -2.540529970682026 51.48255937277482, -2.540536025112996 51.48255988438749) | 9638273 | CI - Cast Iron
656048590-9638276.656051476-9638276.1 | 2296 | UP | 9638276 | UP |  |  |  | -0.5 | UP | [8 empty] | 101.6 | UP | 656051476-9638276 | UP | [6 empty] | 16.66 | GS | 3.26 | UP | 1 | UP |  |  | CI | UP | CW | UP | POTABLE | UP | 656048590-9638276 | UP | [14 empty] | 2293 | UP | [14 empty] | Unknown | UP | [12 empty] | 2306 | UP | Operational | UP | [12 empty] | -0.3 | UP | 1881 | UP |  | LINESTRING (-2.540625596702474 51.48257188026732, -2.540643771719252 51.48257440411715, -2.540643771719252 51.48257440411715, -2.540671609720194 51.48257814227707) | 9638276 | CI - Cast Iron
656049361-9638278.9638278.1 | 2296 | UP | 9638278 | UP |  |  |  | -0.5 | UP | [8 empty] | 101.6 | UP | 9638278 | UP | [6 empty] | 0.69 | GS | 3.04 | UP | 1 | UP |  |  | CI | UP | CW | UP | POTABLE | UP | 656049361-9638278 | UP | [14 empty] | 2293 | UP | [14 empty] | Unknown | UP | [12 empty] | 2306 | UP | Operational | UP | [12 empty] | -0.3 | UP | 1934 | UP |  | LINESTRING (-2.541143687152426 51.48267667289235, -2.541155759981635 51.48265036160186) | 9638278 | CI - Cast Iron
656008081-9638293.44576536.1 | 2296 | UP | 9638293 | UP |  |  |  | -0.5 | UP | [8 empty] | 100 | UP | 44576536 | UP | [6 empty] | 0.01 | GS | 58.43 | UP | 1 | UP |  |  | Unknown | UP | CW | UP | POTABLE | UP | 656008081-9638293 | UP | [14 empty] | 8315 | UP | [14 empty] | Unknown | UP | [12 empty] | 2306 | UP | Operational | UP | [12 empty] | -0.3 | UP | 1975 | UP |  | LINESTRING (-2.53945096922278 51.4873826114522, -2.539356353125912 51.48741991222442, -2.539356353125912 51.48741991222442, -2.539344997784082 51.4874096239998, -2.539344997784082 51.4874096239998, -2.539337425083437 51.48740255538853, -2.539337425083437 51.48740255538853, -2.539327089539491 51.4873932515583, -2.539327089539491 51.4873932515583, -2.539308307658558 51.48737607387908, -2.539286588433725 51.48736628286405, -2.539267383016509 51.48734982645801, -2.539267383016509 51.48734982645801, -2.539250940451547 51.487335605269, -2.539250940451547 51.487335605269, -2.539220386138226 51.48730940009018, -2.539220386138226 51.48730940009018, -2.539215147441267 51.48730483841244, -2.539215147441267 51.48730483841244, -2.539208018497074 51.48729875683682, -2.539208018497074 51.48729875683682, -2.539151273986073 51.48725001298018, -2.539091538769379 51.48724075625937, -2.539091538769379 51.48724075625937, -2.539077687743218 51.48723866189178, -2.538887801884934 51.48722119107526, -2.538887801884934 51.48722119107526, -2.538769142889958 51.48721040644313, -2.538769142889958 51.48721040644313) | 9638293 | Unknown
656055308-9638303.9536621.1 | 2296 | UP | 9638303 | UP |  |  |  | -0.5 | UP | [8 empty] | 101.6 | UP | 9536621 | UP | [6 empty] | 11.2 | GS | 4.83 | UP | 1 | UP |  |  | CI | UP | CW | UP | POTABLE | UP | 656055308-9638303 | UP | [14 empty] | 2294 | UP | [14 empty] | Unknown | UP | [12 empty] | 2306 | UP | Operational | UP | [12 empty] | -0.3 | UP | 1910 | UP |  | LINESTRING (-2.537933215104088 51.49070930253124, -2.537904708100878 51.49072256105353, -2.537884546224773 51.49073506197973, -2.537884546224773 51.49073506197973, -2.537880252905123 51.49073741949416, -2.537880252905123 51.49073741949416) | 9638303 | CI - Cast Iron
656053562-9638312.37829962-9638304.1 | 2296 | UP | 9638312 | UP |  |  |  | -0.5 | UP | [8 empty] | 101.6 | UP | 37829962-9638304 | UP | [6 empty] | 0.69 | GS | 14.34 | UP | 1 | UP |  |  | CI | UP | CW | UP | POTABLE | UP | 656053562-9638312 | UP | [14 empty] | 2294 | UP | [14 empty] | Unknown | UP | [12 empty] | 2306 | UP | Operational | UP | [12 empty] | -0.3 | UP | 1938 | UP |  | LINESTRING (-2.540045877176254 51.48905969804092, -2.54004646070287 51.48906032477176, -2.540085155282438 51.48909269649898, -2.540085155282438 51.48909269649898, -2.540115851108695 51.48911854111729, -2.540115851108695 51.48911854111729, -2.540119342715327 51.48912149229427, -2.540119342715327 51.48912149229427, -2.5401209418397 51.4891227437663, -2.5401209418397 51.4891227437663, -2.540134615975924 51.48913419015187, -2.540134615975924 51.48913419015187, -2.540140144091556 51.48913884036982, -2.540140144091556 51.48913884036982, -2.54014145304668 51.489139913344, -2.54014145304668 51.489139913344, -2.540147272396963 51.48914483197091, -2.540147272396963 51.48914483197091, -2.540158911101395 51.48915466922379, -2.540158911101395 51.48915466922379, -2.540169094706315 51.4891632543411) | 9638312 | CI - Cast Iron
656053646-9638316.9536594.1 | 2296 | UP | 9638316 | UP |  |  |  | -0.5 | UP | [8 empty] | 101.6 | UP | 9536594 | UP | [6 empty] | 0.69 | GS | 1.58 | UP | 1 | UP |  |  | CI | UP | CW | UP | POTABLE | UP | 656053646-9638316 | UP | [14 empty] | 2294 | UP | [14 empty] | Unknown | UP | [12 empty] | 2306 | UP | Operational | UP | [12 empty] | -0.3 | UP | 1938 | UP |  | LINESTRING (-2.536652935628909 51.48986725107896, -2.536634307390002 51.48987542877728, -2.536634307390002 51.48987542877728) | 9638316 | CI - Cast Iron
656053714-9638319.37828896-9638319.1 | 2296 | UP | 9638319 | UP |  |  |  | -0.5 | UP | [8 empty] | 101.6 | UP | 37828896-9638319 | UP | [6 empty] | 0.69 | GS | 14.45 | UP | 1 | UP |  |  | CI | UP | CW | UP | POTABLE | UP | 656053714-9638319 | UP | [14 empty] | 2294 | UP | [14 empty] | Unknown | UP | [12 empty] | 2306 | UP | Operational | UP | [12 empty] | -0.3 | UP | 1938 | UP |  | LINESTRING (-2.535991499656414 51.48879541033688, -2.535922037132941 51.48873053800992, -2.535922037132941 51.48873053800992, -2.53587587432335 51.48868740899234) | 9638319 | CI - Cast Iron
656053888-9638322.9536600.1 | 2296 | UP | 9638322 | UP |  |  |  | -0.5 | UP | [8 empty] | 50.8 | UP | 9536600 | UP | [6 empty] | 0.22 | GS | 4.05 | UP | 1 | UP |  |  | LDPE | UP | CW | UP | POTABLE | UP | 656053888-9638322 | UP | [14 empty] | 2294 | UP | [14 empty] | Unknown | UP | [12 empty] | 2306 | UP | Operational | UP | [12 empty] | -0.3 | UP | 1979 | UP |  | LINESTRING (-2.535539665152637 51.48901543147668, -2.53554708402497 51.48902169178487, -2.53554708402497 51.48902169178487, -2.535574718992898 51.48904467424248, -2.535574718992898 51.48904467424248) | 9638322 | LDPE - Low Density Polyethylene - Black
656054548-9638326.656053965-9638326.1 | 2296 | UP | 9638326 | UP |  |  |  | -0.5 | UP | [8 empty] | 144 | UP | 656053965-9638326 | UP | [6 empty] | 0.01 | GS | 35.37 | UP | 1 | UP |  |  | AC | UP | CW | UP | POTABLE | UP | 656054548-9638326 | UP | [14 empty] | 2294 | UP | [14 empty] | Unknown | UP | [12 empty] | 2306 | UP | Operational | UP | [12 empty] | -0.3 | UP | 1979 | UP |  | LINESTRING (-2.534786528408975 51.48975375560726, -2.534872927197203 51.48972737586807, -2.534949376619587 51.48970005234288, -2.535217402204182 51.48958778296291, -2.535217402204182 51.48958778296291, -2.535219409066691 51.48958696455858) | 9638326 | AC - Asbestos Cement
9638334-9578728.44576544.1 | 2296 | UP | 9638334 | UP |  |  |  | -0.5 | UP | [8 empty] | 96.5 | UP | 44576544 | UP | [6 empty] | 0.01 | GS | 76.85 | UP | 1 | UP |  |  | AC | UP | CW | UP | POTABLE | UP | 9638334-9578728 | UP | [14 empty] | 2294 | UP | [14 empty] | Unknown | UP | [12 empty] | 2306 | UP | Operational | UP | [12 empty] | -0.3 | UP | 1992 | UP |  | LINESTRING (-2.536399406462428 51.48818310191, -2.536394028151201 51.48817890041092, -2.536378009801947 51.48818850480399, -2.536003586560012 51.48841365874515, -2.5359990105943 51.48841646706558, -2.535749010311013 51.48856669067157, -2.535859709843928 51.48867228689094) | 9638334 | AC - Asbestos Cement
656053642-9638337.44579844.1 | 2296 | UP | 9638337 | UP |  |  |  | -0.5 | UP | [8 empty] | 101.6 | UP | 44579844 | UP | [6 empty] | 0.69 | GS | 2.92 | UP | 1 | UP |  |  | CI | UP | CW | UP | POTABLE | UP | 656053642-9638337 | UP | [14 empty] | 2294 | UP | [14 empty] | Unknown | UP | [12 empty] | 2306 | UP | Operational | UP | [12 empty] | -0.3 | UP | 1938 | UP |  | LINESTRING (-2.537021231053285 51.48970821187005, -2.536995063690645 51.48968765079563, -2.536995063690645 51.48968765079563) | 9638337 | CI - Cast Iron
656054384-9638343.656054445-9638343.1 | 2296 | UP | 9638343 | UP |  |  |  | -0.5 | UP | [8 empty] | 144 | UP | 656054445-9638343 | UP | [6 empty] | 0.01 | GS | 36.31 | UP | 1 | UP |  |  | AC | UP | CW | UP | POTABLE | UP | 656054384-9638343 | UP | [14 empty] | 2294 | UP | [14 empty] | Unknown | UP | [12 empty] | 2306 | UP | Operational | UP | [12 empty] | -0.3 | UP | 1973 | UP |  | LINESTRING (-2.535263443137885 51.49174836052965, -2.535386058054171 51.49181308058237, -2.535386058054171 51.49181308058237, -2.535465336141831 51.49185479979565, -2.535465336141831 51.49185479979565, -2.535466350681978 51.49185533466544, -2.535529712757316 51.49189092222144, -2.535529712757316 51.49189092222144, -2.535582344946917 51.4919204443903, -2.535596253426733 51.49193962306353, -2.535598525586023 51.49194914385627, -2.535598525586023 51.49194914385627, -2.535602834210021 51.49196036376895, -2.53560178552639 51.49198149896894) | 9638343 | AC - Asbestos Cement
656054453-9638351.9536620.1 | 2296 | UP | 9638351 | UP |  |  |  | -0.5 | UP | [8 empty] | 127.2 | UP | 9536620 | UP | [6 empty] | 11.2 | GS | 5.54 | UP | 1 | UP |  |  | CI | UP | CW | UP | POTABLE | UP | 656054453-9638351 | UP | [14 empty] | 2294 | UP | [14 empty] | Unknown | UP | [12 empty] | 2306 | UP | Operational | UP | [12 empty] | -0.3 | UP | 1910 | UP |  | LINESTRING (-2.537053547781427 51.49098757801886, -2.537002683513299 51.49094914666512, -2.537002683513299 51.49094914666512) | 9638351 | CI - Cast Iron
656651496-9638405.9638405-9578759.1 | 2005 | UP | 9638405 | UP |  |  |  | -0.5 | UP | [8 empty] | 152.2 | UP | 9638405-9578759 | UP | [6 empty] | 14.67 | GS | 6.43 | UP | 1 | UP |  |  | CI | UP | CW | UP | POTABLE | UP | 656651496-9638405 | UP | [14 empty] | 2005 | UP | [14 empty] | Unknown | UP | [12 empty] | 2005 | UP | Operational | UP | [12 empty] | -0.3 | UP | 1935 | UP |  | LINESTRING (-2.527654680604391 51.4769627744483, -2.527588476501802 51.47700199992851) | 9638405 | CI - Cast Iron
9638418-9578762.656163494-9638418.1 | 2005 | UP | 9638418 | UP |  |  |  | -0.5 | UP | [8 empty] | 50.8 | UP | 656163494-9638418 | UP | [6 empty] | 7.27 | GS | 5.68 | UP | 1 | UP |  |  | CI | UP | CW | UP | POTABLE | UP | 9638418-9578762 | UP | [14 empty] | 2301 | UP | [14 empty] | Unknown | UP | [12 empty] | 2005 | UP | Operational | UP | [12 empty] | -0.3 | UP | 1876 | UP |  | LINESTRING (-2.533005954202006 51.47699207782851, -2.533011325897325 51.47698351134081, -2.533048364872319 51.47698640017217, -2.533077189548043 51.47698869691124) | 9638418 | CI - Cast Iron
33236456-9638186.9638423-9578764.1 | 2005 | UP | 9638423 | UP |  |  |  | -0.5 | UP | [8 empty] | 76.6 | UP | 9638423-9578764 | UP | [6 empty] | 25.84 | GS | 3.43 | UP | 1 | UP |  |  | CI | UP | CW | UP | POTABLE | UP | 33236456-9638186 | UP | [14 empty] | 2005 | UP | [14 empty] | Unknown | UP | [12 empty] | 2005 | UP | Operational | UP | [12 empty] | -0.3 | UP | 1890 | UP |  | LINESTRING (-2.533389173333346 51.47577610181872, -2.533360810331462 51.47580095788248) | 9638423 | CI - Cast Iron
656124556-9638424.130933160-9638424.1 | 2005 | UP | 9638424 | UP |  |  |  | -0.5 | UP | [8 empty] | 76.6 | UP | 130933160-9638424 | UP | [6 empty] | 25.84 | GS | 1.58 | UP | 1 | UP |  |  | CI | UP | CW | UP | POTABLE | UP | 656124556-9638424 | UP | [14 empty] | 2301 | UP | [14 empty] | Unknown | UP | [12 empty] | 2005 | UP | Operational | UP | [12 empty] | -0.3 | UP | 1890 | UP |  | LINESTRING (-2.533299418853264 51.47575933592641, -2.533286597254648 51.47577108338975) | 9638424 | CI - Cast Iron
656652481-9638428.9536649.1 | 2005 | UP | 9638428 | UP |  |  |  | -0.5 | UP | [8 empty] | 50.8 | UP | 9536649 | UP | [6 empty] | 25.84 | GS | 3.55 | UP | 1 | UP |  |  | CI | UP | CW | UP | POTABLE | UP | 656652481-9638428 | UP | [14 empty] | 2005 | UP | [14 empty] | Unknown | UP | [12 empty] | 2005 | UP | Operational | UP | [12 empty] | -0.3 | UP | 1890 | UP |  | LINESTRING (-2.532756725732568 51.47552352350289, -2.532744486248167 51.47553580776173, -2.532744486248167 51.47553580776173, -2.532729684514265 51.47555062132323, -2.532729684514265 51.47555062132323) | 9638428 | CI - Cast Iron
656651590-9638429.9638429.1 | 2005 | UP | 9638429 | UP |  |  |  | -0.5 | UP | [8 empty] | 101.6 | UP | 9638429 | UP | [6 empty] | 25.84 | GS | 5.28 | UP | 1 | UP |  |  | CI | UP | CW | UP | POTABLE | UP | 656651590-9638429 | UP | [14 empty] | 2005 | UP | [14 empty] | Unknown | UP | [12 empty] | 2005 | UP | Operational | UP | [12 empty] | -0.3 | UP | 1890 | UP |  | LINESTRING (-2.531722394288145 51.47510830572445, -2.531708569239962 51.47512041727965, -2.531688754906703 51.47513750142002, -2.531688754906703 51.47513750142002, -2.531676762711147 51.47514627773413) | 9638429 | CI - Cast Iron
656651590-9638431.9536651.1 | 2005 | UP | 9638431 | UP |  |  |  | -0.5 | UP | [8 empty] | 76.6 | UP | 9536651 | UP | [6 empty] | 25.84 | GS | 3.94 | UP | 1 | UP |  |  | CI | UP | CW | UP | POTABLE | UP | 656651590-9638431 | UP | [14 empty] | 2005 | UP | [14 empty] | Unknown | UP | [12 empty] | 2005 | UP | Operational | UP | [12 empty] | -0.3 | UP | 1890 | UP |  | LINESTRING (-2.531657269688138 51.47507982755637, -2.531624490991206 51.47510874958079, -2.531624490991206 51.47510874958079) | 9638431 | CI - Cast Iron
682984019-9638438.9536657.1 | 2005 | UP | 9638438 | UP |  |  |  | -0.5 | UP | [8 empty] | 76.2 | UP | 9536657 | UP | [6 empty] | 11.56 | GS | 1.58 | UP | 1 | UP |  |  | Unknown | UP | CW | UP | POTABLE | UP | 682984019-9638438 | UP | [14 empty] | 2301 | UP | [14 empty] | Unknown | UP | [12 empty] | 2005 | UP | Operational | UP | [12 empty] | -0.3 | UP | 0 | UP |  | LINESTRING (-2.533293709184713 51.47416333670927, -2.533306803484047 51.47417496637021, -2.533306803484047 51.47417496637021) | 9638438 | Unknown
656160004-9638442.44630850.1 | 2005 | UP | 9638442 | UP |  |  |  | -0.5 | UP | [8 empty] | 127.2 | UP | 44630850 | UP | [6 empty] | 14.67 | GS | 5.88 | UP | 1 | UP |  |  | CI | UP | CW | UP | POTABLE | UP | 656160004-9638442 | UP | [14 empty] | 2301 | UP | [14 empty] | Unknown | UP | [12 empty] | 2005 | UP | Operational | UP | [12 empty] | -0.3 | UP | 1935 | UP |  | LINESTRING (-2.531592223972294 51.47394716861319, -2.531640125069852 51.47396808195686, -2.531640125069852 51.47396808195686, -2.531661686990412 51.47397742548827, -2.531661686990412 51.47397742548827) | 9638442 | CI - Cast Iron
656652273-9638447.9536666.1 | 2005 | UP | 9638447 | UP |  |  |  | -0.5 | UP | [8 empty] | 76.6 | UP | 9536666 | UP | [6 empty] | 25.84 | GS | 5.99 | UP | 1 | UP |  |  | CI | UP | CW | UP | POTABLE | UP | 656652273-9638447 | UP | [14 empty] | 2005 | UP | [14 empty] | Unknown | UP | [12 empty] | 2005 | UP | Operational | UP | [12 empty] | -0.3 | UP | 1896 | UP |  | LINESTRING (-2.529540756162922 51.47421541084682, -2.529525117644308 51.47423256568378, -2.52952141300398 51.47423590933901, -2.52952141300398 51.47423590933901, -2.529493767456231 51.47426058149437, -2.529493767456231 51.47426058149437) | 9638447 | CI - Cast Iron
656651744-9638452.9536668.1 | 2005 | UP | 9638452 | UP |  |  |  | -0.5 | UP | [8 empty] | 76.6 | UP | 9536668 | UP | [6 empty] | 25.84 | GS | 6.65 | UP | 1 | UP |  |  | CI | UP | CW | UP | POTABLE | UP | 656651744-9638452 | UP | [14 empty] | 2005 | UP | [14 empty] | Unknown | UP | [12 empty] | 2005 | UP | Operational | UP | [12 empty] | -0.3 | UP | 1890 | UP |  | LINESTRING (-2.528451493124232 51.47377613458731, -2.528430126756553 51.47379601259833, -2.52842642728114 51.47379980578058, -2.52842642728114 51.47379980578058, -2.528400247161881 51.47382671899952, -2.528400247161881 51.47382671899952) | 9638452 | CI - Cast Iron
656651748-9638453.656652519-9638453.1 | 2005 | UP | 9638453 | UP |  |  |  | -0.5 | UP | [8 empty] | 203 | UP | 656652519-9638453 | UP | [6 empty] | 25.84 | GS | 51.61 | UP | 1 | UP |  |  | CI | UP | CW | UP | POTABLE | UP | 656651748-9638453 | UP | [14 empty] | 2005 | UP | [14 empty] | Unknown | UP | [12 empty] | 2005 | UP | Operational | UP | [12 empty] | -0.3 | UP | 1890 | UP |  | LINESTRING (-2.526952582657858 51.47314536824788, -2.526909186144954 51.47312775968423, -2.526909186144954 51.47312775968423, -2.52686550588484 51.47311051204722, -2.52686550588484 51.47311051204722, -2.526853501381394 51.47310580038114, -2.526853501381394 51.47310580038114, -2.526784652120644 51.47307841525384, -2.526784652120644 51.47307841525384, -2.526771200672625 51.47307308066042, -2.526771200672625 51.47307308066042, -2.526735764144751 51.47305903295499, -2.526735764144751 51.47305903295499, -2.526719274818694 51.47305245316328, -2.526719274818694 51.47305245316328, -2.52665751447064 51.47302800338105, -2.52665751447064 51.47302800338105, -2.526649848809714 51.47302498063063, -2.526649848809714 51.47302498063063, -2.52656190766013 51.47299003817022, -2.52656190766013 51.47299003817022, -2.526546432396807 51.47298399330272, -2.526546432396807 51.47298399330272, -2.526539489709605 51.47298123704979, -2.526539489709605 51.47298123704979, -2.526527484237308 51.47297643543785, -2.526527484237308 51.47297643543785, -2.526508537122647 51.47296896748218, -2.526508537122647 51.47296896748218, -2.526483080278253 51.47295883124038, -2.526483080278253 51.47295883124038, -2.52648105537329 51.47295803107857, -2.52648105537329 51.47295803107857, -2.526473389736466 51.47295500831654, -2.526473389736466 51.47295500831654, -2.526405264939227 51.4729279793827, -2.526405264939227 51.4729279793827, -2.526388920717449 51.4729214888103, -2.526388920717449 51.4729214888103, -2.526387040822473 51.4729207779129, -2.526387040822473 51.4729207779129, -2.526341769012266 51.47290281788981, -2.526341769012266 51.47290281788981, -2.526334103394465 51.47289979511863, -2.526334103394465 51.47289979511863, -2.526325424809039 51.47289632730852) | 9638453 | CI - Cast Iron
656651748-9638453.9638456-9578920.1 | 2005 | UP | 9638456 | UP |  |  |  | -0.5 | UP | [8 empty] | 101.6 | UP | 9638456-9578920 | UP | [6 empty] | 25.84 | GS | 12.47 | UP | 1 | UP |  |  | CI | UP | CW | UP | POTABLE | UP | 656651748-9638453 | UP | [14 empty] | 2005 | UP | [14 empty] | Unknown | UP | [12 empty] | 2005 | UP | Operational | UP | [12 empty] | -0.3 | UP | 1896 | UP |  | LINESTRING (-2.526952582657858 51.47314536824788, -2.526905018950949 51.47325303273063) | 9638456 | CI - Cast Iron
9638473.656160440-9638473.1 | 2005 | UP | 9638473 | UP |  |  |  | -0.5 | UP | [8 empty] | 50.8 | UP | 656160440-9638473 | UP | [6 empty] | 11.56 | GS | 1.73 | UP | 1 | UP |  |  | Unknown | UP | CW | UP | POTABLE | UP | 9638473 | UP | [14 empty] | 2301 | UP | [14 empty] | Unknown | UP | [12 empty] | 2005 | UP | Operational | UP | [12 empty] | -0.3 | UP | 0 | UP |  | LINESTRING (-2.533324866260424 51.47580543734367, -2.533337667923541 51.47579198155125) | 9638473 | Unknown
656069783-9638483.175711596.1 | 2296 | UP | 9638483 | UP |  |  |  | -0.5 | UP | [8 empty] | 76.6 | UP | 175711596 | UP | [6 empty] | 4 | GS | 64.86 | UP | 1 | UP |  |  | CI | UP | CW | UP | POTABLE | UP | 656069783-9638483 | UP | [14 empty] | 2304 | UP | [14 empty] | Unknown | UP | [12 empty] | 2306 | UP | Operational | UP | [12 empty] | -0.3 | UP | 1939 | UP |  | LINESTRING (-2.531790365141049 51.4818165818146, -2.531782825963595 51.48181221008087, -2.531782825963595 51.48181221008087, -2.531764703772093 51.48180177199558, -2.531764703772093 51.48180177199558, -2.531749768381697 51.48179293796, -2.531749768381697 51.48179293796, -2.531724537990361 51.48177803626255, -2.531690765700711 51.48175921694725, -2.531680467568246 51.48175287954822, -2.531680467568246 51.48175287954822, -2.531668283866249 51.48174538177922, -2.531642431523823 51.48172652655803, -2.531613091878961 51.48170498963932, -2.531613091878961 51.48170498963932, -2.531595226400409 51.48169185287094, -2.531595226400409 51.48169185287094, -2.531580399529435 51.48167996116238, -2.531580399529435 51.48167996116238, -2.531526466052711 51.48163632628739, -2.531467778401691 51.48158012461881, -2.531467778401691 51.48158012461881, -2.531421317358423 51.48153510709835, -2.531421317358423 51.48153510709835, -2.531402090181941 51.48151631173168, -2.531391437260434 51.48150422126058, -2.531391437260434 51.48150422126058, -2.531362398195338 51.48147135344367, -2.531362398195338 51.48147135344367, -2.531320956381506 51.48142451482175, -2.531320956381506 51.48142451482175, -2.531310012377452 51.48141215591245, -2.531310012377452 51.48141215591245, -2.531300090989848 51.48140105120164, -2.53125005109542 51.48134543967971, -2.53125005109542 51.48134543967971) | 9638483 | CI - Cast Iron
656044861-9638493.9638493-9578792.1 | 2296 | UP | 9638493 | UP |  |  |  | -0.5 | UP | [8 empty] | 127.2 | UP | 9638493-9578792 | UP | [6 empty] | 0.69 | GS | 2.88 | UP | 1 | UP |  |  | CI | UP | CW | UP | POTABLE | UP | 656044861-9638493 | UP | [14 empty] | 2304 | UP | [14 empty] | Unknown | UP | [12 empty] | 2306 | UP | Operational | UP | [12 empty] | -0.3 | UP | 1937 | UP |  | LINESTRING (-2.528633314829644 51.48090659901563, -2.528599814915708 51.48089284119598) | 9638493 | CI - Cast Iron
656044861-9638496.9638496-9578794.1 | 2296 | UP | 9638496 | UP |  |  |  | -0.5 | UP | [8 empty] | 76.6 | UP | 9638496-9578794 | UP | [6 empty] | 6 | GS | 4.93 | UP | 1 | UP |  |  | CI | UP | CW | UP | POTABLE | UP | 656044861-9638496 | UP | [14 empty] | 2304 | UP | [14 empty] | Unknown | UP | [12 empty] | 2306 | UP | Operational | UP | [12 empty] | -0.3 | UP | 1890 | UP |  | LINESTRING (-2.528857364900434 51.48060616747507, -2.528829305230941 51.48059550399825, -2.528826701896521 51.48059452665318, -2.52882568977754 51.48059417155, -2.52882323043757 51.48059319355574, -2.528797843719345 51.48058353389982) | 9638496 | CI - Cast Iron
424474721-9638518.656166148-9638518.1 | 2005 | UP | 9638518 | UP |  |  |  | -0.5 | UP | [8 empty] | 76.6 | UP | 656166148-9638518 | UP | [6 empty] | 25.84 | GS | 1.51 | UP | 1 | UP |  |  | CI | UP | CW | UP | POTABLE | UP | 424474721-9638518 | UP | [14 empty] | 2301 | UP | [14 empty] | Unknown | UP | [12 empty] | 2005 | UP | Operational | UP | [12 empty] | -0.3 | UP | 1890 | UP |  | LINESTRING (-2.524955295493992 51.47505811292777, -2.524940395779382 51.47504876265367) | 9638518 | CI - Cast Iron
656182504-9638519.9638519-9578804.1 | 2005 | UP | 9638519 | UP |  |  |  | -0.5 | UP | [8 empty] | 178 | UP | 9638519-9578804 | UP | [6 empty] | 0.26 | GS | 2.35 | UP | 1 | UP |  |  | CI | UP | CW | UP | POTABLE | UP | 656182504-9638519 | UP | [14 empty] | 2302 | UP | [14 empty] | Unknown | UP | [12 empty] | 2302 | UP | Operational | UP | [12 empty] | -0.3 | UP | 1890 | UP |  | LINESTRING (-2.530829352357971 51.4795295025035, -2.530824761362999 51.47953096194294, -2.530799721647063 51.47953887685728) | 9638519 | CI - Cast Iron
656187108-9638525.9536711.1 | 2005 | UP | 9638525 | UP |  |  |  | -0.5 | UP | [8 empty] | 76.6 | UP | 9536711 | UP | [6 empty] | 0.26 | GS | 18.32 | UP | 1 | UP |  |  | CI | UP | CW | UP | POTABLE | UP | 656187108-9638525 | UP | [14 empty] | 2302 | UP | [14 empty] | Unknown | UP | [12 empty] | 2302 | UP | Operational | UP | [12 empty] | -0.3 | UP | 1903 | UP |  | LINESTRING (-2.5330575634322 51.4800836243294, -2.532983592160076 51.48005042157391, -2.532983592160076 51.48005042157391, -2.532976932860492 51.48004739466813, -2.532976932860492 51.48004739466813, -2.532924530839732 51.48002389477772, -2.532924530839732 51.48002389477772, -2.532899488079533 51.48001267906146, -2.532899488079533 51.48001267906146, -2.532896737549712 51.48001143272506, -2.532896737549712 51.48001143272506, -2.532893263913835 51.48000991992391, -2.532893263913835 51.48000991992391, -2.532857944261799 51.47999416514069, -2.532857944261799 51.47999416514069, -2.532843322432264 51.47998748781883, -2.532843322432264 51.47998748781883) | 9638525 | CI - Cast Iron
656181782-9638530.33236408-9638530.1 | 2005 | UP | 9638530 | UP |  |  |  | -0.5 | UP | [8 empty] | 178 | UP | 33236408-9638530 | UP | [6 empty] | 0.26 | GS | 33.22 | UP | 1 | UP |  |  | CI | UP | CW | UP | POTABLE | UP | 656181782-9638530 | UP | [14 empty] | 2302 | UP | [14 empty] | Unknown | UP | [12 empty] | 2302 | UP | Operational | UP | [12 empty] | -0.3 | UP | 1876 | UP |  | LINESTRING (-2.536102637069316 51.47758445594341, -2.536115389412557 51.47757909261137, -2.536115389412557 51.47757909261137, -2.536172702397518 51.47755491297323, -2.536172702397518 51.47755491297323, -2.53617957881156 51.47755191431008, -2.53617957881156 51.47755191431008, -2.536223279727945 51.47753346158031, -2.536223279727945 51.47753346158031, -2.536227148300683 51.47753182540606, -2.536227148300683 51.47753182540606, -2.536229871333098 51.47753073396531, -2.536229871333098 51.47753073396531, -2.536284318229716 51.47750773628372, -2.536284318229716 51.47750773628372, -2.536302658457057 51.47750000956586, -2.536302658457057 51.47750000956586, -2.536323003896706 51.47749137451568, -2.536323003896706 51.47749137451568, -2.536354812089444 51.47747792149696, -2.536354812089444 51.47747792149696, -2.536426597480953 51.47744774109834, -2.536426597480953 51.47744774109834, -2.536455683643733 51.47743546940965, -2.536455683643733 51.47743546940965, -2.53645955325451 51.47743392313963, -2.53645955325451 51.47743392313963, -2.536498954481142 51.47741719837644) | 9638530 | CI - Cast Iron
656039194-9638549.44576560.1 | 2296 | UP | 9638549 | UP |  |  |  | -0.5 | UP | [8 empty] | 76.6 | UP | 44576560 | UP | [6 empty] | 4 | GS | 81.92 | UP | 1 | UP |  |  | CI | UP | CW | UP | POTABLE | UP | 656039194-9638549 | UP | [14 empty] | 2304 | UP | [14 empty] | Unknown | UP | [12 empty] | 2306 | UP | Operational | UP | [12 empty] | -0.3 | UP | 1939 | UP |  | LINESTRING (-2.532572262503288 51.4835047237917, -2.532571532003545 51.48350382794275, -2.532557800709899 51.48348716580502, -2.532557800709899 51.48348716580502, -2.532554001066938 51.48348241747821, -2.532554001066938 51.48348241747821, -2.532537055594678 51.48346181360216, -2.532537055594678 51.48346181360216, -2.532535740697869 51.48346020107364, -2.532535740697869 51.48346020107364, -2.532532526506096 51.48345625933723, -2.532529022211339 51.48345213908448, -2.532529022211339 51.48345213908448, -2.532507693781063 51.48342616010886, -2.532507693781063 51.48342616010886, -2.53249264764484 51.48340788543477, -2.53249264764484 51.48340788543477, -2.532485049436671 51.48339847868861, -2.532485049436671 51.48339847868861, -2.53246868842864 51.48337859148243, -2.53246868842864 51.48337859148243, -2.532451450842621 51.48335762925436, -2.532451450842621 51.48335762925436, -2.532431582448584 51.48333335205276, -2.53242484514641 51.48332367164672, -2.53242484514641 51.48332367164672, -2.532419132632859 51.48331542525359, -2.532414497774453 51.48330078990019, -2.53241300536285 51.48329630084868, -2.532413642068479 51.48327678608408, -2.532412358052194 51.48326546243466, -2.532411692998658 51.48325782255204, -2.532411692998658 51.48325782255204, -2.532411367280925 51.48325458703691, -2.532411367280925 51.48325458703691, -2.53240926478225 51.48323481495272, -2.532407968198258 51.4832224123625, -2.532407968198258 51.4832224123625, -2.532407808482235 51.48322106434011, -2.532403583591173 51.48317981184854, -2.532403583591173 51.48317981184854, -2.532402121010015 51.48316552176541, -2.532402121010015 51.48316552176541, -2.532397261459324 51.48311923683051, -2.532397261459324 51.48311923683051, -2.532395472119835 51.48310162132022, -2.532395472119835 51.48310162132022, -2.532393689066808 51.48308454528021, -2.532388994487435 51.48304005792553, -2.532388994487435 51.48304005792553, -2.532387678013919 51.48302594701197, -2.532387678013919 51.48302594701197, -2.532386875251251 51.48301884725272, -2.532386875251251 51.48301884725272, -2.532381852878898 51.48297094455859, -2.532381852878898 51.48297094455859, -2.532381681642728 51.4829686075071, -2.532381681642728 51.4829686075071, -2.532380718120681 51.48296006981356, -2.532380718120681 51.48296006981356, -2.532379587552866 51.48294955471542, -2.532378754417153 51.48293984751595, -2.532378754417153 51.48293984751595, -2.532375514052888 51.48290893094998, -2.532375514052888 51.48290893094998, -2.532374389772457 51.48289895532209, -2.532374389772457 51.48289895532209, -2.532369517716113 51.48285159144358, -2.532369517716113 51.48285159144358, -2.532363355398929 51.48279236444351, -2.532363355398929 51.48279236444351) | 9638549 | CI - Cast Iron
656043734-9638551.9536725.1 | 2296 | UP | 9638551 | UP |  |  |  | -0.5 | UP | [8 empty] | 50.8 | UP | 9536725 | UP | [6 empty] | 0.69 | GS | 1.7 | UP | 1 | UP |  |  | CI | UP | CW | UP | POTABLE | UP | 656043734-9638551 | UP | [14 empty] | 2304 | UP | [14 empty] | Unknown | UP | [12 empty] | 2306 | UP | Operational | UP | [12 empty] | -0.3 | UP | 1939 | UP |  | LINESTRING (-2.532286094642207 51.48407222717938, -2.53229490246654 51.48408657389998, -2.53229490246654 51.48408657389998) | 9638551 | CI - Cast Iron
656069783-9638554.656069711-9638554.1 | 2296 | UP | 9638554 | UP |  |  |  | -0.5 | UP | [8 empty] | 76.6 | UP | 656069711-9638554 | UP | [6 empty] | 4 | GS | 52.26 | UP | 1 | UP |  |  | CI | UP | CW | UP | POTABLE | UP | 656069783-9638554 | UP | [14 empty] | 2304 | UP | [14 empty] | Unknown | UP | [12 empty] | 2306 | UP | Operational | UP | [12 empty] | -0.3 | UP | 1939 | UP |  | LINESTRING (-2.532214644700188 51.4820176892762, -2.532232670763733 51.48201985541277, -2.532232670763733 51.48201985541277, -2.532263243600012 51.4820235831211, -2.532263243600012 51.4820235831211, -2.532302902000463 51.48202843851325, -2.532302902000463 51.48202843851325, -2.532303912088832 51.48202861376327, -2.532303912088832 51.48202861376327, -2.532343569451312 51.48203337922998, -2.532343569451312 51.48203337922998, -2.532396783692276 51.48203988149297, -2.532396783692276 51.48203988149297, -2.532499751003945 51.48205245207443, -2.532499751003945 51.48205245207443, -2.532507105440084 51.48205331785832, -2.532507105440084 51.48205331785832, -2.53253003484105 51.48205609110894, -2.53253003484105 51.48205609110894, -2.532590603578722 51.48206345906635, -2.532590603578722 51.48206345906635, -2.532602285331057 51.48206493461525, -2.532602285331057 51.48206493461525, -2.532611514905368 51.48206606162948, -2.532611514905368 51.48206606162948, -2.532750390576809 51.48208296479439, -2.532750390576809 51.48208296479439, -2.532828120471698 51.48209241269596, -2.532828120471698 51.48209241269596, -2.532842974419289 51.48209423348002, -2.532842974419289 51.48209423348002, -2.532953439400667 51.48210757886145) | 9638554 | CI - Cast Iron
173100138-9638566.656069221-9638566.1 | 2296 | UP | 9638566 | UP |  |  |  | -0.5 | UP | [8 empty] | 76.6 | UP | 656069221-9638566 | UP | [6 empty] | 16.66 | GS | 2 | UP | 1 | UP |  |  | CI | UP | CW | UP | POTABLE | UP | 173100138-9638566 | UP | [14 empty] | 2304 | UP | [14 empty] | Unknown | UP | [12 empty] | 2306 | UP | Operational | UP | [12 empty] | -0.3 | UP | 1889 | UP |  | LINESTRING (-2.527362131489677 51.48155000734748, -2.527371878651636 51.48153359875011) | 9638566 | CI - Cast Iron
656041876-9638573.9536752.1 | 2296 | UP | 9638573 | UP |  |  |  | -0.5 | UP | [8 empty] | 76.6 | UP | 9536752 | UP | [6 empty] | 4 | GS | 2.94 | UP | 1 | UP |  |  | CI | UP | CW | UP | POTABLE | UP | 656041876-9638573 | UP | [14 empty] | 2304 | UP | [14 empty] | Unknown | UP | [12 empty] | 2306 | UP | Operational | UP | [12 empty] | -0.3 | UP | 1956 | UP |  | LINESTRING (-2.527252516500876 51.48508322793967, -2.52725840731072 51.48505703573009, -2.52725840731072 51.48505703573009) | 9638573 | CI - Cast Iron
673828714-9638574.9536751.1 | 2296 | UP | 9638574 | UP |  |  |  | -0.5 | UP | [8 empty] | 76.6 | UP | 9536751 | UP | [6 empty] | 4 | GS | 7.06 | UP | 1 | UP |  |  | CI | UP | CW | UP | POTABLE | UP | 673828714-9638574 | UP | [14 empty] | 2304 | UP | [14 empty] | Unknown | UP | [12 empty] | 2306 | UP | Operational | UP | [12 empty] | -0.3 | UP | 1895 | UP |  | LINESTRING (-2.527402253302918 51.48509217609511, -2.52739059624088 51.48515534996542, -2.52739059624088 51.48515534996542) | 9638574 | CI - Cast Iron
656038785-9638581.9536759.1 | 2296 | UP | 9638581 | UP |  |  |  | -0.5 | UP | [8 empty] | 76.6 | UP | 9536759 | UP | [6 empty] | 4 | GS | 2.36 | UP | 1 | UP |  |  | CI | UP | CW | UP | POTABLE | UP | 656038785-9638581 | UP | [14 empty] | 2304 | UP | [14 empty] | Unknown | UP | [12 empty] | 2306 | UP | Operational | UP | [12 empty] | -0.3 | UP | 1956 | UP |  | LINESTRING (-2.527491843053768 51.48672906516087, -2.527498277307035 51.48674998680807, -2.527498277307035 51.48674998680807) | 9638581 | CI - Cast Iron
9638633-9578863.9536784.1 | 2296 | UP | 9638633 | UP |  |  |  | -0.5 | UP | [8 empty] | 97 | UP | 9536784 | UP | [6 empty] | 0.01 | GS | 3.33 | UP | 1 | UP |  |  | AC | UP | CW | UP | POTABLE | UP | 9638633-9578863 | UP | [14 empty] | 2294 | UP | [14 empty] | Unknown | UP | [12 empty] | 2306 | UP | Operational | UP | [12 empty] | -0.3 | UP | 1973 | UP |  | LINESTRING (-2.533483774877188 51.49191516685341, -2.533487261793735 51.49193007716694, -2.533488166907808 51.49193357980197, -2.533491173462311 51.49194435613328) | 9638633 | AC - Asbestos Cement
656054584-9638589.656054004-9638637.1 | 2296 | UP | 9638637 | UP |  |  |  | -0.5 | UP | [8 empty] | 150 | UP | 656054004-9638637 | UP | [6 empty] | 0.01 | GS | 68.48 | UP | 1 | UP |  |  | Unknown | UP | CW | UP | POTABLE | UP | 656054584-9638589 | UP | [14 empty] | 2294 | UP | [14 empty] | Unknown | UP | [12 empty] | 2306 | UP | Operational | UP | [12 empty] | -0.3 | UP | 1990 | UP |  | LINESTRING (-2.533631882742986 51.49001806137404, -2.53419418182574 51.4898942956681, -2.53419418182574 51.4898942956681, -2.53430379755642 51.48987023851445, -2.53430379755642 51.48987023851445, -2.5344891229194 51.4898294716503, -2.5344891229194 51.4898294716503, -2.534561807043429 51.4898126858579) | 9638637 | Unknown
581524184-9638689.9536811.1 | 2005 | UP | 9638689 | UP |  |  |  | -0.5 | UP | [8 empty] | 76.6 | UP | 9536811 | UP | [6 empty] | 14.67 | GS | 8.24 | UP | 1 | UP |  |  | CI | UP | CW | UP | POTABLE | UP | 581524184-9638689 | UP | [14 empty] | 2301 | UP | [14 empty] | Unknown | UP | [12 empty] | 2005 | UP | Operational | UP | [12 empty] | -0.3 | UP | 1935 | UP |  | LINESTRING (-2.523057276038465 51.47520212279571, -2.523057132062521 51.47520212343785, -2.523057132062521 51.47520212343785, -2.523056992212423 51.47520248372922, -2.523056992212423 51.47520248372922, -2.523035225686555 51.47525050651717, -2.523035225686555 51.47525050651717, -2.523024832398785 51.47527330184608, -2.523024832398785 51.47527330184608) | 9638689 | CI - Cast Iron
13011007-9638691.656165770-9638691.1 | 2005 | UP | 9638691 | UP |  |  |  | -0.5 | UP | [8 empty] | 76.6 | UP | 656165770-9638691 | UP | [6 empty] | 14.67 | GS | 11.38 | UP | 1 | UP |  |  | CI | UP | CW | UP | POTABLE | UP | 13011007-9638691 | UP | [14 empty] | 2301 | UP | [14 empty] | Unknown | UP | [12 empty] | 2005 | UP | Operational | UP | [12 empty] | -0.3 | UP | 1935 | UP |  | LINESTRING (-2.524268746662209 51.47605065806105, -2.52442860533439 51.47607097655869) | 9638691 | CI - Cast Iron
606661035-9638693.656161075-9638693.1 | 2005 | UP | 9638693 | UP |  |  |  | -0.5 | UP | [8 empty] | 76.6 | UP | 656161075-9638693 | UP | [6 empty] | 14.67 | GS | 1.07 | UP | 1 | UP |  |  | CI | UP | CW | UP | POTABLE | UP | 606661035-9638693 | UP | [14 empty] | 2301 | UP | [14 empty] | Unknown | UP | [12 empty] | 2005 | UP | Operational | UP | [12 empty] | -0.3 | UP | 1935 | UP |  | LINESTRING (-2.524259778036217 51.47642896918325, -2.52424591990426 51.47642588405591) | 9638693 | CI - Cast Iron
656135160-9638696.9536814.1 | 2005 | UP | 9638696 | UP |  |  |  | -0.5 | UP | [8 empty] | 50.8 | UP | 9536814 | UP | [6 empty] | 14.67 | GS | 1.87 | UP | 1 | UP |  |  | CI | UP | CW | UP | POTABLE | UP | 656135160-9638696 | UP | [14 empty] | 2332 | UP | [14 empty] | Unknown | UP | [12 empty] | 2005 | UP | Operational | UP | [12 empty] | -0.3 | UP | 1935 | UP |  | LINESTRING (-2.521123437473423 51.4767195295006, -2.521147996124784 51.47672661368232, -2.521147996124784 51.47672661368232) | 9638696 | CI - Cast Iron
656132028-9638698.9536816.1 | 2005 | UP | 9638698 | UP |  |  |  | -0.5 | UP | [8 empty] | 76.2 | UP | 9536816 | UP | [6 empty] | 11.56 | GS | 1.98 | UP | 1 | UP |  |  | Unknown | UP | CW | UP | POTABLE | UP | 656132028-9638698 | UP | [14 empty] | 2332 | UP | [14 empty] | Unknown | UP | [12 empty] | 2005 | UP | Operational | UP | [12 empty] | -0.3 | UP | 0 | UP |  | LINESTRING (-2.519746937508838 51.47670945262981, -2.519775589762868 51.47670932565337, -2.519775589762868 51.47670932565337) | 9638698 | Unknown
656130892-9638700.9536817.1 | 2005 | UP | 9638700 | UP |  |  |  | -0.5 | UP | [8 empty] | 50.8 | UP | 9536817 | UP | [6 empty] | 14.67 | GS | 2.24 | UP | 1 | UP |  |  | CI | UP | CW | UP | POTABLE | UP | 656130892-9638700 | UP | [14 empty] | 2332 | UP | [14 empty] | Unknown | UP | [12 empty] | 2005 | UP | Operational | UP | [12 empty] | -0.3 | UP | 1935 | UP |  | LINESTRING (-2.521548522445872 51.47586253572481, -2.521578839795906 51.47586959420288, -2.521578839795906 51.47586959420288) | 9638700 | CI - Cast Iron
656130947-9638701.9536818.1 | 2005 | UP | 9638701 | UP |  |  |  | -0.5 | UP | [8 empty] | 50.8 | UP | 9536818 | UP | [6 empty] | 14.67 | GS | 2.15 | UP | 1 | UP |  |  | CI | UP | CW | UP | POTABLE | UP | 656130947-9638701 | UP | [14 empty] | 2332 | UP | [14 empty] | Unknown | UP | [12 empty] | 2005 | UP | Operational | UP | [12 empty] | -0.3 | UP | 1935 | UP |  | LINESTRING (-2.521945482102885 51.47506770507622, -2.52197576842785 51.47507206612324, -2.52197576842785 51.47507206612324) | 9638701 | CI - Cast Iron
656133791-9638702.9536819.1 | 2005 | UP | 9638702 | UP |  |  |  | -0.5 | UP | [8 empty] | 50.8 | UP | 9536819 | UP | [6 empty] | 14.67 | GS | 2.13 | UP | 1 | UP |  |  | CI | UP | CW | UP | POTABLE | UP | 656133791-9638702 | UP | [14 empty] | 2332 | UP | [14 empty] | Unknown | UP | [12 empty] | 2005 | UP | Operational | UP | [12 empty] | -0.3 | UP | 1935 | UP |  | LINESTRING (-2.522339652619341 51.47428367301922, -2.522369928145359 51.47428713484236, -2.522369928145359 51.47428713484236) | 9638702 | CI - Cast Iron
656131436-9638705.9536824.1 | 2005 | UP | 9638705 | UP |  |  |  | -0.5 | UP | [8 empty] | 76.6 | UP | 9536824 | UP | [6 empty] | 14.67 | GS | 15.82 | UP | 1 | UP |  |  | CI | UP | CW | UP | POTABLE | UP | 656131436-9638705 | UP | [14 empty] | 2332 | UP | [14 empty] | Unknown | UP | [12 empty] | 2005 | UP | Operational | UP | [12 empty] | -0.3 | UP | 1935 | UP |  | LINESTRING (-2.520975298218906 51.47307406536766, -2.520861757963155 51.47307906556411, -2.520747909208845 51.47308226868207, -2.520747909208845 51.47308226868207) | 9638705 | CI - Cast Iron
656131332-9638707.9543804.1 | 2005 | UP | 9638707 | UP |  |  |  | -0.5 | UP | [8 empty] | 50.8 | UP | 9543804 | UP | [6 empty] | 14.67 | GS | 37.42 | UP | 1 | UP |  |  | CI | UP | CW | UP | POTABLE | UP | 656131332-9638707 | UP | [14 empty] | 2332 | UP | [14 empty] | Unknown | UP | [12 empty] | 2005 | UP | Operational | UP | [12 empty] | -0.3 | UP | 1935 | UP |  | LINESTRING (-2.522040245853191 51.47290657983245, -2.521971623293547 51.47279808580757, -2.521971623293547 51.47279808580757, -2.521894350562011 51.47267596286477, -2.521894350562011 51.47267596286477, -2.52188613916381 51.47266296145312, -2.52188613916381 51.47266296145312, -2.521879833306476 51.47265291881955, -2.521879833306476 51.47265291881955, -2.521856813663139 51.47261660490287, -2.521856813663139 51.47261660490287, -2.521855200181048 51.47261400449189, -2.521855200181048 51.47261400449189, -2.521851683224516 51.4726086251265, -2.521851683224516 51.4726086251265, -2.521848016127854 51.47260270692751, -2.521848016127854 51.47260270692751, -2.521846697784174 51.47260073462161, -2.521846697784174 51.47260073462161, -2.521845229299673 51.47259822348217, -2.521845229299673 51.47259822348217, -2.521842297475668 51.47259365076507, -2.521842297475668 51.47259365076507) | 9638707 | CI - Cast Iron
656131436-9638708.9543802.1 | 2005 | UP | 9638708 | UP |  |  |  | -0.5 | UP | [8 empty] | 50.8 | UP | 9543802 | UP | [6 empty] | 14.67 | GS | 6.83 | UP | 1 | UP |  |  | CI | UP | CW | UP | POTABLE | UP | 656131436-9638708 | UP | [14 empty] | 2332 | UP | [14 empty] | Unknown | UP | [12 empty] | 2005 | UP | Operational | UP | [12 empty] | -0.3 | UP | 1935 | UP |  | LINESTRING (-2.520876948282019 51.47231650256121, -2.520875837823071 51.47230751580037, -2.520875837823071 51.47230751580037, -2.520872147460666 51.47228694121446, -2.520872147460666 51.47228694121446, -2.520868297731663 51.47226501858221, -2.520868297731663 51.47226501858221, -2.520867531688578 51.47226097572276, -2.520867531688578 51.47226097572276, -2.520866604221819 51.47225540499243, -2.520866604221819 51.47225540499243) | 9638708 | CI - Cast Iron
33236736-9638716.9653750-9638716.1 | 2005 | UP | 9638716 | UP |  |  |  | -0.5 | UP | [8 empty] | 203 | UP | 9653750-9638716 | UP | [6 empty] | 25.84 | GS | 5.91 | UP | 1 | UP |  |  | CI | UP | CW | UP | POTABLE | UP | 33236736-9638716 | UP | [14 empty] | 2005 | UP | [14 empty] | Unknown | UP | [12 empty] | 2005 | UP | Operational | UP | [12 empty] | -0.3 | UP | 1890 | UP |  | LINESTRING (-2.526111057227741 51.47281006978142, -2.526039743791444 51.47278116668513) | 9638716 | CI - Cast Iron
9638723-9638187.656163245-9638717.1 | 2005 | UP | 9638717 | UP |  |  |  | -0.5 | UP | [8 empty] | 101.6 | UP | 656163245-9638717 | UP | [6 empty] | 25.84 | GS | 4.09 | UP | 1 | UP |  |  | CI | UP | CW | UP | POTABLE | UP | 9638723-9638187 | UP | [14 empty] | 2301 | UP | [14 empty] | Unknown | UP | [12 empty] | 2005 | UP | Operational | UP | [12 empty] | -0.3 | UP | 1890 | UP |  | LINESTRING (-2.526118104646333 51.47287181111439, -2.526067209933371 51.47285315687647) | 9638717 | CI - Cast Iron
656161558-9638721.9638721-9578919.1 | 2005 | UP | 9638721 | UP |  |  |  | -0.5 | UP | [8 empty] | 76.6 | UP | 9638721-9578919 | UP | [6 empty] | 25.84 | GS | 11.23 | UP | 1 | UP |  |  | CI | UP | CW | UP | POTABLE | UP | 656161558-9638721 | UP | [14 empty] | 2301 | UP | [14 empty] | Unknown | UP | [12 empty] | 2005 | UP | Operational | UP | [12 empty] | -0.3 | UP | 1890 | UP |  | LINESTRING (-2.526042775557558 51.47284427479006, -2.526108963349115 51.47277833848875, -2.526121530591163 51.47275697178787) | 9638721 | CI - Cast Iron
359219635-9638722.9638722-9578918.1 | 2005 | UP | 9638722 | UP |  |  |  | -0.5 | UP | [8 empty] | 152.2 | UP | 9638722-9578918 | UP | [6 empty] | 25.84 | GS | 0.9 | UP | 1 | UP |  |  | CI | UP | CW | UP | POTABLE | UP | 359219635-9638722 | UP | [14 empty] | 2301 | UP | [14 empty] | Unknown | UP | [12 empty] | 2005 | UP | Operational | UP | [12 empty] | -0.3 | UP | 1890 | UP |  | LINESTRING (-2.526033793634514 51.47290186193314, -2.52604633963392 51.47290360399423, -2.52604633963392 51.47290360399423) | 9638722 | CI - Cast Iron
9638723-9638187.9638723-9578915.1 | 2005 | UP | 9638723 | UP |  |  |  | -0.5 | UP | [8 empty] | 76.6 | UP | 9638723-9578915 | UP | [6 empty] | 25.84 | GS | 3.76 | UP | 1 | UP |  |  | CI | UP | CW | UP | POTABLE | UP | 9638723-9638187 | UP | [14 empty] | 2301 | UP | [14 empty] | Unknown | UP | [12 empty] | 2005 | UP | Operational | UP | [12 empty] | -0.3 | UP | 1890 | UP |  | LINESTRING (-2.526118104646333 51.47287181111439, -2.526126180101005 51.47286044534766, -2.52609727335632 51.47285077408503) | 9638723 | CI - Cast Iron
656134181-9638769.9544994.1 | 2005 | UP | 9638769 | UP |  |  |  | -0.5 | UP | [8 empty] | 101.6 | UP | 9544994 | UP | [6 empty] | 14.67 | GS | 98.81 | UP | 1 | UP |  |  | CI | UP | CW | UP | POTABLE | UP | 656134181-9638769 | UP | [14 empty] | 2332 | UP | [14 empty] | Unknown | UP | [12 empty] | 2005 | UP | Operational | UP | [12 empty] | -0.3 | UP | 1936 | UP |  | LINESTRING (-2.520641957876443 51.47768377213927, -2.52066706637493 51.47768851616187, -2.52066706637493 51.47768851616187, -2.520759709922973 51.47770617804385, -2.520759709922973 51.47770617804385, -2.520817720551745 51.47771724992054, -2.520837779402894 51.47772111716642, -2.520837779402894 51.47772111716642, -2.520843984034464 51.47772225852594, -2.520843984034464 51.47772225852594, -2.520920753621103 51.47773684370105, -2.520987566835423 51.47774958480924, -2.520987566835423 51.47774958480924, -2.521004450893366 51.47775283671471, -2.521017294175173 51.47775529732069, -2.521017294175173 51.47775529732069, -2.521101856452396 51.47777137633945, -2.521101856452396 51.47777137633945, -2.521113833790531 51.47777366094959, -2.521113833790531 51.47777366094959, -2.521124512197348 51.47777568158079, -2.521125956137899 51.47777603483053, -2.521418173392257 51.47783165316269, -2.521418462385992 51.47783174179427, -2.521418462385992 51.47783174179427, -2.521445879938873 51.47783692496856, -2.521486140834774 51.47784456869142, -2.521526780339905 51.47774637923117, -2.521526780339905 51.47774637923117, -2.521612063739619 51.47776254459387, -2.52162057727503 51.47776412522607, -2.52162057727503 51.47776412522607, -2.521721589919993 51.47778327771187, -2.52173543909749 51.47778555393283, -2.52173543909749 51.47778555393283, -2.521772656848431 51.47779150268404, -2.521772656848431 51.47779150268404, -2.52181550129011 51.47779841547064, -2.52181550129011 51.47779841547064, -2.521863682409009 51.47780611374426, -2.521863682409009 51.47780611374426, -2.521870894974922 51.47780725056532, -2.521870894974922 51.47780725056532, -2.521877387616743 51.47780839058917, -2.521877387616743 51.47780839058917, -2.521880127428767 51.47780873806386, -2.521880127428767 51.47780873806386, -2.521881714336895 51.47780900075195, -2.521881714336895 51.47780900075195, -2.521883157260146 51.47780926408068, -2.521883157260146 51.47780926408068, -2.521884311188855 51.47780943877896, -2.521884311188855 51.47780943877896, -2.521886764055966 51.47780987744655, -2.521886764055966 51.47780987744655, -2.52189036982712 51.47781040090055, -2.52189036982712 51.47781040090055) | 9638769 | CI - Cast Iron
656131799-9638772.9536873.1 | 2005 | UP | 9638772 | UP |  |  |  | -0.5 | UP | [8 empty] | 50.8 | UP | 9536873 | UP | [6 empty] | 14.67 | GS | 1.55 | UP | 1 | UP |  |  | CI | UP | CW | UP | POTABLE | UP | 656131799-9638772 | UP | [14 empty] | 2332 | UP | [14 empty] | Unknown | UP | [12 empty] | 2005 | UP | Operational | UP | [12 empty] | -0.3 | UP | 1935 | UP |  | LINESTRING (-2.520724925527642 51.47750896623281, -2.520746564004422 51.47751246681508, -2.520746564004422 51.47751246681508) | 9638772 | CI - Cast Iron
656039038-9638776.9638776-9578935.1 | 2296 | UP | 9638776 | UP |  |  |  | -0.5 | UP | [8 empty] | 101.6 | UP | 9638776-9578935 | UP | [6 empty] | 0.01 | GS | 2.37 | UP | 1 | UP |  |  | Unknown | UP | CW | UP | POTABLE | UP | 656039038-9638776 | UP | [14 empty] | 2304 | UP | [14 empty] | Unknown | UP | [12 empty] | 2306 | UP | Operational | UP | [12 empty] | -0.3 | UP | 0 | UP |  | LINESTRING (-2.526011976314289 51.48581154528271, -2.525979604651129 51.48581438788802) | 9638776 | Unknown
656038946-9638777.9536879.1 | 2296 | UP | 9638777 | UP |  |  |  | -0.5 | UP | [8 empty] | 101.6 | UP | 9536879 | UP | [6 empty] | 0.69 | GS | 1.82 | UP | 1 | UP |  |  | CI | UP | CW | UP | POTABLE | UP | 656038946-9638777 | UP | [14 empty] | 2304 | UP | [14 empty] | Unknown | UP | [12 empty] | 2306 | UP | Operational | UP | [12 empty] | -0.3 | UP | 0 | UP |  | LINESTRING (-2.526025681332477 51.4855004623283, -2.525999597784909 51.48549905067211, -2.525999597784909 51.48549905067211) | 9638777 | CI - Cast Iron
656042821-9638789.9536889.1 | 2296 | UP | 9638789 | UP |  |  |  | -0.5 | UP | [8 empty] | 101.6 | UP | 9536889 | UP | [6 empty] | 0.69 | GS | 3.92 | UP | 1 | UP |  |  | CI | UP | CW | UP | POTABLE | UP | 656042821-9638789 | UP | [14 empty] | 2304 | UP | [14 empty] | Unknown | UP | [12 empty] | 2306 | UP | Operational | UP | [12 empty] | -0.3 | UP | 1939 | UP |  | LINESTRING (-2.525841741718601 51.48234072257688, -2.525785622912013 51.48234457074176, -2.525785622912013 51.48234457074176) | 9638789 | CI - Cast Iron
656038952-9638836.9536925.1 | 2296 | UP | 9638836 | UP |  |  |  | -0.5 | UP | [8 empty] | 50.8 | UP | 9536925 | UP | [6 empty] | 0.69 | GS | 2.35 | UP | 1 | UP |  |  | CI | UP | CW | UP | POTABLE | UP | 656038952-9638836 | UP | [14 empty] | 2304 | UP | [14 empty] | A | UP | [12 empty] | 2306 | UP | Operational | UP | [12 empty] | -0.3 | UP | 0 | UP |  | LINESTRING (-2.52620288683211 51.48631970719004, -2.526169815427457 51.486324351314, -2.526169815427457 51.486324351314) | 9638836 | CI - Cast Iron
656131819-9638979.9537006.1 | 2005 | UP | 9638979 | UP |  |  |  | -0.5 | UP | [8 empty] | 50.8 | UP | 9537006 | UP | [6 empty] | 14.67 | GS | 2.96 | UP | 1 | UP |  |  | CI | UP | CW | UP | POTABLE | UP | 656131819-9638979 | UP | [14 empty] | 2332 | UP | [14 empty] | Unknown | UP | [12 empty] | 2005 | UP | Operational | UP | [12 empty] | -0.3 | UP | 1936 | UP |  | LINESTRING (-2.519543397063225 51.47294275508702, -2.51958589957837 51.47294535420382, -2.51958589957837 51.47294535420382) | 9638979 | CI - Cast Iron
656133184-9638990.9537012.1 | 2005 | UP | 9638990 | UP |  |  |  | -0.5 | UP | [8 empty] | 50.8 | UP | 9537012 | UP | [6 empty] | 14.67 | GS | 4.55 | UP | 1 | UP |  |  | CI | UP | CW | UP | POTABLE | UP | 656133184-9638990 | UP | [14 empty] | 2332 | UP | [14 empty] | Unknown | UP | [12 empty] | 2005 | UP | Operational | UP | [12 empty] | -0.3 | UP | 1936 | UP |  | LINESTRING (-2.518757382869516 51.47453335788553, -2.518819445058441 51.47454657086963, -2.518819445058441 51.47454657086963) | 9638990 | CI - Cast Iron
656131943-9638993.9537014.1 | 2005 | UP | 9638993 | UP |  |  |  | -0.5 | UP | [8 empty] | 76.6 | UP | 9537014 | UP | [6 empty] | 14.67 | GS | 2.99 | UP | 1 | UP |  |  | CI | UP | CW | UP | POTABLE | UP | 656131943-9638993 | UP | [14 empty] | 2332 | UP | [14 empty] | Unknown | UP | [12 empty] | 2005 | UP | Operational | UP | [12 empty] | -0.3 | UP | 1936 | UP |  | LINESTRING (-2.516848680562097 51.47464033428913, -2.516806262978403 51.47464537673148, -2.516806262978403 51.47464537673148) | 9638993 | CI - Cast Iron
656133061-9638995.9537017.1 | 2005 | UP | 9638995 | UP |  |  |  | -0.5 | UP | [8 empty] | 101.6 | UP | 9537017 | UP | [6 empty] | 14.67 | GS | 3.63 | UP | 1 | UP |  |  | CI | UP | CW | UP | POTABLE | UP | 656133061-9638995 | UP | [14 empty] | 2332 | UP | [14 empty] | Unknown | UP | [12 empty] | 2005 | UP | Operational | UP | [12 empty] | -0.3 | UP | 1935 | UP |  | LINESTRING (-2.519488776392957 51.47593578785013, -2.519466217185427 51.47596529039798, -2.519466217185427 51.47596529039798) | 9638995 | CI - Cast Iron
656132055-9638997.9537018.1 | 2005 | UP | 9638997 | UP |  |  |  | -0.5 | UP | [8 empty] | 50.8 | UP | 9537018 | UP | [6 empty] | 14.67 | GS | 54.94 | UP | 1 | UP |  |  | CI | UP | CW | UP | POTABLE | UP | 656132055-9638997 | UP | [14 empty] | 2332 | UP | [14 empty] | Unknown | UP | [12 empty] | 2005 | UP | Operational | UP | [12 empty] | -0.3 | UP | 1935 | UP |  | LINESTRING (-2.519576593675616 51.47642966861519, -2.519200096569839 51.47655937670662, -2.519200096569839 51.47655937670662, -2.519183745946218 51.47656502389629, -2.519183745946218 51.47656502389629, -2.51917643146025 51.47656757393086, -2.51917643146025 51.47656757393086, -2.519147315450511 51.47657759360366, -2.519147315450511 51.47657759360366, -2.519083776473531 51.47659945474042, -2.519083776473531 51.47659945474042, -2.519082342777635 51.47660000058337, -2.519082342777635 51.47660000058337, -2.519056095134669 51.47660901845904, -2.519056095134669 51.47660901845904, -2.51905552124858 51.47660920083138, -2.51905552124858 51.47660920083138, -2.519024396578658 51.47661985877637, -2.519024396578658 51.47661985877637, -2.518962292190678 51.47664126391584, -2.518962292190678 51.47664126391584, -2.518946658352628 51.47664663815125, -2.518946658352628 51.47664663815125, -2.518919693801212 51.47665592891654, -2.518919693801212 51.47665592891654, -2.518914529833431 51.47665766017315, -2.518914529833431 51.47665766017315, -2.518905781614593 51.47666075603141, -2.518905781614593 51.47666075603141, -2.518895884601075 51.47666412672034, -2.518895884601075 51.47666412672034, -2.518892729237824 51.47666521967555, -2.518892729237824 51.47666521967555, -2.518891294518883 51.47666567560437, -2.518891294518883 51.47666567560437, -2.518887709248832 51.47666695029395, -2.518887709248832 51.47666695029395, -2.518886848417403 51.47666722385119, -2.518886848417403 51.47666722385119, -2.51888383703474 51.47666831616915, -2.51888383703474 51.47666831616915) | 9638997 | CI - Cast Iron
656133012-9639006.692063331.1 | 2005 | UP | 9639006 | UP |  |  |  | -0.5 | UP | [8 empty] | 50.8 | UP | 692063331 | UP | [6 empty] | 14.67 | GS | 3.35 | UP | 1 | UP |  |  | CI | UP | CW | UP | POTABLE | UP | 656133012-9639006 | UP | [14 empty] | 2332 | UP | [14 empty] | Unknown | UP | [12 empty] | 2005 | UP | Operational | UP | [12 empty] | -0.3 | UP | 1936 | UP |  | LINESTRING (-2.518005312860331 51.47602687076427, -2.518050219383039 51.47603809177379, -2.518050219383039 51.47603809177379) | 9639006 | CI - Cast Iron
656161622-9640119.9531527.1 | 2005 | UP | 9640119 | UP |  |  |  | -0.5 | UP | [8 empty] | 50.8 | UP | 9531527 | UP | [6 empty] | 14.67 | GS | 1.95 | UP | 1 | UP |  |  | CI | UP | CW | UP | POTABLE | UP | 656161622-9640119 | UP | [14 empty] | 2301 | UP | [14 empty] | Unknown | UP | [12 empty] | 2005 | UP | Operational | UP | [12 empty] | -0.3 | UP | 1938 | UP |  | LINESTRING (-2.535975340990138 51.47251040371974, -2.535979455945699 51.47249303097225, -2.535979455945699 51.47249303097225) | 9640119 | CI - Cast Iron
656161681-9640120.9536523.1 | 2005 | UP | 9640120 | UP |  |  |  | -0.5 | UP | [8 empty] | 76.6 | UP | 9536523 | UP | [6 empty] | 7.27 | GS | 52.62 | UP | 1 | UP |  |  | CI | UP | CW | UP | POTABLE | UP | 656161681-9640120 | UP | [14 empty] | 2301 | UP | [14 empty] | Unknown | UP | [12 empty] | 2005 | UP | Operational | UP | [12 empty] | -0.3 | UP | 1878 | UP |  | LINESTRING (-2.536022879002408 51.47251261449228, -2.536010656226172 51.47253838652294, -2.53598947885537 51.47256177166859, -2.535976051586804 51.47257082464725, -2.535976051586804 51.47257082464725, -2.535960052974932 51.47258159778214, -2.535960052974932 51.47258159778214, -2.53592481123983 51.47259659491833, -2.53592481123983 51.47259659491833, -2.535924524360524 51.47259668614453, -2.535872592844228 51.47261265860422, -2.535872592844228 51.47261265860422, -2.53581807937522 51.47262945207608, -2.53581807937522 51.47262945207608, -2.535750080395604 51.47265035331364, -2.535750080395604 51.47265035331364, -2.535739177898803 51.47265372998169, -2.535739177898803 51.47265372998169, -2.5357390339303 51.47265373063851, -2.5357390339303 51.47265373063851, -2.535689972146796 51.47266888067687, -2.535689972146796 51.47266888067687, -2.535634167056932 51.47268603962827, -2.535634167056932 51.47268603962827, -2.535596868366417 51.47269753929458, -2.535596868366417 51.47269753929458, -2.535562869313963 51.47270803481408, -2.535562869313963 51.47270803481408, -2.535547231673141 51.47271278181591, -2.535547231673141 51.47271278181591, -2.535531737997859 51.47271752815921, -2.535531737997859 51.47271752815921, -2.535518684391636 51.47272163395394, -2.535518684391636 51.47272163395394, -2.535514667002939 51.47272282119562, -2.535514667002939 51.47272282119562, -2.535513376567275 51.47272327666539, -2.535513376567275 51.47272327666539, -2.535506777250209 51.47272528493419, -2.535506777250209 51.47272528493419, -2.535483823604782 51.4727323132157, -2.535483823604782 51.4727323132157, -2.535456996529582 51.47274052807635, -2.535456996529582 51.47274052807635, -2.535451976638484 51.47274216947222, -2.535451976638484 51.47274216947222, -2.535447385484084 51.47274353916199, -2.535447385484084 51.47274353916199, -2.535446955690603 51.47274372095573, -2.535446955690603 51.47274372095573, -2.535443656029283 51.47274472508843, -2.535443656029283 51.47274472508843, -2.535437199618598 51.47274664278495, -2.535437199618598 51.47274664278495, -2.535432322638547 51.4727481936114, -2.535432322638547 51.4727481936114, -2.535427013751765 51.47274974640706, -2.535427013751765 51.47274974640706, -2.535416254121089 51.47275303247844, -2.535416254121089 51.47275303247844, -2.535399469981556 51.47275823427414, -2.535399469981556 51.47275823427414) | 9640120 | CI - Cast Iron
656098752-9640391.9531722.1 | 2005 | UP | 9640391 | UP |  |  |  | -0.5 | UP | [8 empty] | 76.6 | UP | 9531722 | UP | [6 empty] | 14.67 | GS | 9.91 | UP | 1 | UP |  |  | CI | UP | CW | UP | POTABLE | UP | 656098752-9640391 | UP | [14 empty] | 2303 | UP | [14 empty] | Unknown | UP | [12 empty] | 2005 | UP | Operational | UP | [12 empty] | -0.3 | UP | 1937 | UP |  | LINESTRING (-2.53307728217487 51.46778515682715, -2.533069025409814 51.46778078842626, -2.533069025409814 51.46778078842626, -2.533054827727244 51.46777312010006, -2.533054827727244 51.46777312010006, -2.533031786971419 51.46776018686309, -2.533031786971419 51.46776018686309, -2.533024829984718 51.46775617221897, -2.533024829984718 51.46775617221897, -2.533018455113672 51.46775269443083, -2.533018455113672 51.46775269443083, -2.533012369197987 51.46774930524596, -2.533012369197987 51.46774930524596, -2.533010340209169 51.46774814554684, -2.533010340209169 51.46774814554684, -2.533005848274678 51.46774564828688, -2.533005848274678 51.46774564828688, -2.533000631326532 51.46774270473688, -2.533000631326532 51.46774270473688, -2.532999906312386 51.46774225844702, -2.532999906312386 51.46774225844702, -2.532995269376269 51.46773967192866, -2.532995269376269 51.46773967192866, -2.532992805379938 51.46773824445529, -2.532992805379938 51.46773824445529, -2.532990052429529 51.4677367283782, -2.532990052429529 51.4677367283782, -2.532988313447437 51.46773574719465, -2.532988313447437 51.46773574719465, -2.532987299479309 51.46773521230103, -2.532987299479309 51.46773521230103, -2.532984980486253 51.46773387408548, -2.532984980486253 51.46773387408548, -2.532983965466877 51.46773324927955, -2.532983965466877 51.46773324927955, -2.532980198549131 51.46773119830856, -2.532980198549131 51.46773119830856, -2.532978749572965 51.46773039564086, -2.532978749572965 51.46773039564086, -2.532976720585894 51.46772923594115, -2.532976720585894 51.46772923594115, -2.532974402644781 51.46772798763768, -2.532974402644781 51.46772798763768, -2.532973387625689 51.46772736283165, -2.532973387625689 51.46772736283165, -2.532970778628032 51.46772584609979, -2.532970778628032 51.46772584609979) | 9640391 | CI - Cast Iron
656099052-9640411.9531767.1 | 2005 | UP | 9640411 | UP |  |  |  | -0.5 | UP | [8 empty] | 97 | UP | 9531767 | UP | [6 empty] | 11.56 | GS | 9.71 | UP | 1 | UP |  |  | AC | UP | CW | UP | POTABLE | UP | 656099052-9640411 | UP | [14 empty] | 2303 | UP | [14 empty] | Unknown | UP | [12 empty] | 2005 | UP | Operational | UP | [12 empty] | -0.3 | UP | 1980 | UP |  | LINESTRING (-2.530768062969535 51.47031016232697, -2.530817655843301 51.47032837083719, -2.530817655843301 51.47032837083719, -2.530889358408551 51.47035367259393, -2.530889358408551 51.47035367259393) | 9640411 | AC - Asbestos Cement
9640412-9574572.9531768.1 | 2005 | UP | 9640412 | UP |  |  |  | -0.5 | UP | [8 empty] | 50.8 | UP | 9531768 | UP | [6 empty] | 0.01 | GS | 33.88 | UP | 1 | UP |  |  | LDPE | UP | CW | UP | POTABLE | UP | 9640412-9574572 | UP | [14 empty] | 2303 | UP | [14 empty] | Unknown | UP | [12 empty] | 2005 | UP | Operational | UP | [12 empty] | -0.3 | UP | 1980 | UP |  | LINESTRING (-2.530759380874813 51.47031874374163, -2.530655371323081 51.47043682593115, -2.530643012154931 51.47045108874913, -2.530623118323818 51.4704735681096, -2.530526525827649 51.47043731900579, -2.530513221835943 51.47043225392437, -2.530503389635606 51.47042861180756, -2.530466082571209 51.47041457368857, -2.530456828312046 51.4704111087875, -2.530454514485906 51.47041022008405, -2.530453790499747 51.47040986369096, -2.530452489626536 51.47040941999042, -2.530450031840382 51.47040853193808, -2.530448151987642 51.47040782110545) | 9640412 | LDPE - Low Density Polyethylene - Black
9640416-9574574.9531770.1 | 2005 | UP | 9640416 | UP |  |  |  | -0.5 | UP | [8 empty] | 97 | UP | 9531770 | UP | [6 empty] | 11.56 | GS | 79.66 | UP | 1 | UP |  |  | AC | UP | CW | UP | POTABLE | UP | 9640416-9574574 | UP | [14 empty] | 2303 | UP | [14 empty] | Unknown | UP | [12 empty] | 2005 | UP | Operational | UP | [12 empty] | -0.3 | UP | 1980 | UP |  | LINESTRING (-2.531804665583449 51.46996782734268, -2.531784030487761 51.47000074064284, -2.531782758984807 51.47000281450094, -2.531777529012934 51.47001111058595, -2.531757034689296 51.47004375349152, -2.531755621322727 51.47004600782667, -2.531754915163852 51.47004717995038, -2.531754209004939 51.47004835207409, -2.53173102977039 51.47008532316776, -2.531730038838647 51.47008676633371, -2.531728767330719 51.4700888401912, -2.531727495822671 51.47009091404865, -2.531723820012647 51.47009668540676, -2.531718310491233 51.47010570209284, -2.531715202124797 51.47011075154135, -2.531711240490798 51.47011670402915, -2.531705588053946 51.47012581127962, -2.53170247863584 51.47013077081553, -2.531697817129412 51.4701384348999, -2.531690466541659 51.47015006752635, -2.531687639794882 51.47015457619498, -2.531663187886984 51.4701935312194, -2.531662620439084 51.47019425312845, -2.531660077410683 51.47019840084186, -2.531659229384865 51.47019975344222, -2.531652729949332 51.47021030320268, -2.531647782604352 51.47021814841493, -2.531633788586366 51.47024033145017, -2.531631103690381 51.47024465964015, -2.531630961828114 51.47024484011737, -2.531630819965847 51.47024502059458, -2.531628842283387 51.47024826657385, -2.53162516854491 51.47025421775331, -2.531621916197857 51.47025926785192, -2.531619653740718 51.47026278487316, -2.531595201713855 51.47030173988287, -2.531593930193501 51.47030381373881, -2.53159308321227 51.47030525625095, -2.531592801584252 51.47030579702986, -2.531589691092401 51.47031066665035, -2.531588987022154 51.47031201859759, -2.531585874432267 51.47031670839343, -2.531582482310648 51.47032211879261, -2.531566795310266 51.47034727675593, -2.531563260272565 51.47035277771939, -2.53156128258039 51.47035602369748, -2.53155661683192 51.47036332812689, -2.531556335203091 51.4703638689057, -2.531552802259832 51.47036954969339, -2.531528773608444 51.47040778343277, -2.531525239609708 51.47041337430731, -2.531523121097283 51.4704168906741, -2.531522557838128 51.47041797223154, -2.531517182760282 51.47042617904476, -2.53147139092019 51.47049939922179, -2.531488571489715 51.47050354745446, -2.531502142566003 51.47050681287441, -2.531535925780675 51.47051493211379, -2.531542710797786 51.47051651986509, -2.531630634435261 51.47053770137494, -2.531651568497173 51.47054273173723, -2.531665428567339 51.47054608574513, -2.531673224464433 51.47054793865676, -2.531679721570237 51.47054952770551, -2.531684196934984 51.47055058641841, -2.531686073667078 51.47055102749436, -2.531687950399208 51.47055146857026) | 9640416 | AC - Asbestos Cement
656099225-9640420.576649872.1 | 2005 | UP | 9640420 | UP |  |  |  | -0.5 | UP | [8 empty] | 101.6 | UP | 576649872 | UP | [6 empty] | 14.67 | GS | 80.88 | UP | 1 | UP |  |  | CI | UP | CW | UP | POTABLE | UP | 656099225-9640420 | UP | [14 empty] | 2303 | UP | [14 empty] | Unknown | UP | [12 empty] | 2005 | UP | Operational | UP | [12 empty] | -0.3 | UP | 1937 | UP |  | LINESTRING (-2.532272276034895 51.46905619478223, -2.532217638599979 51.46909906346304, -2.532165316952598 51.46914300061278, -2.532165316952598 51.46914300061278, -2.532162622726938 51.46914651960497, -2.532162622726938 51.46914651960497, -2.532159786644217 51.46915021907499, -2.532159786644217 51.46915021907499, -2.532127883567621 51.46919208536656, -2.532127883567621 51.46919208536656, -2.532108741272975 51.46921716917233, -2.532108741272975 51.46921716917233, -2.532072867144453 51.46926417873976, -2.532072867144453 51.46926417873976, -2.532058546892804 51.46928303638033, -2.532058546892804 51.46928303638033, -2.532028911250187 51.46932183517556, -2.532028911250187 51.46932183517556, -2.531972616733034 51.46939546288773, -2.531972616733034 51.46939546288773, -2.531945250675038 51.4694313740188, -2.531945250675038 51.4694313740188, -2.53192752780908 51.46945474293032, -2.53192752780908 51.46945474293032, -2.531875345817394 51.46952304683195, -2.531875345817394 51.46952304683195, -2.53184868784918 51.46955796563996, -2.53184868784918 51.46955796563996, -2.531835076704355 51.46957592086504, -2.531835076704355 51.46957592086504, -2.531802888248257 51.46961805810862, -2.531802888248257 51.46961805810862, -2.531799342807503 51.4696226599569, -2.531799342807503 51.4696226599569, -2.531755387252891 51.46968040619981, -2.531755387252891 51.46968040619981, -2.531750707971138 51.46968654177793, -2.531750707971138 51.46968654177793, -2.531746877750552 51.46969141466705, -2.531746877750552 51.46969141466705, -2.531744751947645 51.46969430165219, -2.531744751947645 51.46969430165219, -2.531739930802867 51.46970061770725, -2.531739930802867 51.46970061770725) | 9640420 | CI - Cast Iron
656101215-9640423.656099225-9640420.1 | 2005 | UP | 9640423 | UP |  |  |  | -0.5 | UP | [8 empty] | 101.6 | UP | 656099225-9640420 | UP | [6 empty] | 14.67 | GS | 16.52 | UP | 1 | UP |  |  | CI | UP | CW | UP | POTABLE | UP | 656101215-9640423 | UP | [14 empty] | 2303 | UP | [14 empty] | Unknown | UP | [12 empty] | 2005 | UP | Operational | UP | [12 empty] | -0.3 | UP | 1937 | UP |  | LINESTRING (-2.532078504371679 51.46897012439302, -2.532225937235284 51.46903302667843, -2.532234769974679 51.46903739252399, -2.532234769974679 51.46903739252399, -2.532272276034895 51.46905619478223) | 9640423 | CI - Cast Iron
656099308-9640427.9640427-9574579.1 | 2005 | UP | 9640427 | UP |  |  |  | -0.5 | UP | [8 empty] | 76.2 | UP | 9640427-9574579 | UP | [6 empty] | 11.56 | GS | 10.87 | UP | 1 | UP |  |  | Unknown | UP | CW | UP | POTABLE | UP | 656099308-9640427 | UP | [14 empty] | 2303 | UP | [14 empty] | Unknown | UP | [12 empty] | 2005 | UP | Operational | UP | [12 empty] | -0.3 | UP | 0 | UP |  | LINESTRING (-2.533228426365929 51.46849778177824, -2.533314020197842 51.46857849771815) | 9640427 | Unknown
656652163-9640428.9640428-9574580.1 | 2005 | UP | 9640428 | UP |  |  |  | -0.5 | UP | [8 empty] | 152.4 | UP | 9640428-9574580 | UP | [6 empty] | 11.56 | GS | 6.03 | UP | 1 | UP |  |  | Unknown | UP | CW | UP | POTABLE | UP | 656652163-9640428 | UP | [14 empty] | 2005 | UP | [14 empty] | Unknown | UP | [12 empty] | 2005 | UP | Operational | UP | [12 empty] | -0.3 | UP | 0 | UP |  | LINESTRING (-2.533261709812684 51.46854942265426, -2.533308585880974 51.46859389825291) | 9640428 | Unknown
9640433-9574581.656101407-9640433.1 | 2005 | UP | 9640433 | UP |  |  |  | -0.5 | UP | [8 empty] | 76.6 | UP | 656101407-9640433 | UP | [6 empty] | 25.84 | GS | 4.96 | UP | 1 | UP |  |  | CI | UP | CW | UP | POTABLE | UP | 9640433-9574581 | UP | [14 empty] | 2303 | UP | [14 empty] | A | UP | [12 empty] | 2005 | UP | Operational | UP | [12 empty] | -0.3 | UP | 1890 | UP |  | LINESTRING (-2.530460289205124 51.47138894068654, -2.530471978490495 51.47139131556815, -2.530486699379506 51.47139439607042, -2.530527397518286 51.47140284398706) | 9640433 | CI - Cast Iron
9640434-9574582.44662773.1 | 2005 | UP | 9640434 | UP |  |  |  | -0.5 | UP | [8 empty] | 76.6 | UP | 44662773 | UP | [6 empty] | 14.67 | GS | 57.41 | UP | 1 | UP |  |  | CI | UP | CW | UP | POTABLE | UP | 9640434-9574582 | UP | [14 empty] | 2301 | UP | [14 empty] | Unknown | UP | [12 empty] | 2005 | UP | Operational | UP | [12 empty] | -0.3 | UP | 1931 | UP |  | LINESTRING (-2.530537637295838 51.47138890866101, -2.530557200752743 51.47136584317584, -2.530705284045841 51.47134808886545, -2.530787343089597 51.47134771746688, -2.5308423333953 51.47135951742867, -2.530908725107331 51.47137369350619, -2.530947550735704 51.47138205983778, -2.530999672333102 51.47139477188475, -2.531032077394777 51.47143283987561, -2.531043461582976 51.47144609604044, -2.531058643304711 51.47146401069114, -2.531087250934628 51.4714974201792, -2.531110918605392 51.47150225842421, -2.531219878431169 51.47152469372278) | 9640434 | CI - Cast Iron
9640437-9574583.656100112-9640437.1 | 2005 | UP | 9640437 | UP |  |  |  | -0.5 | UP | [8 empty] | 76.6 | UP | 656100112-9640437 | UP | [6 empty] | 25.84 | GS | 1.64 | UP | 1 | UP |  |  | CI | UP | CW | UP | POTABLE | UP | 9640437-9574583 | UP | [14 empty] | 2303 | UP | [14 empty] | Unknown | UP | [12 empty] | 2005 | UP | Operational | UP | [12 empty] | -0.3 | UP | 1890 | UP |  | LINESTRING (-2.53001695175953 51.47213986400353, -2.530039307237838 51.47214326972387) | 9640437 | CI - Cast Iron
656162860-9640444.44630862.1 | 2005 | UP | 9640444 | UP |  |  |  | -0.5 | UP | [8 empty] | 127.2 | UP | 44630862 | UP | [6 empty] | 14.67 | GS | 2.54 | UP | 1 | UP |  |  | CI | UP | CW | UP | POTABLE | UP | 656162860-9640444 | UP | [14 empty] | 2301 | UP | [14 empty] | Unknown | UP | [12 empty] | 2005 | UP | Operational | UP | [12 empty] | -0.3 | UP | 1931 | UP |  | LINESTRING (-2.531664818148854 51.47165395613401, -2.531631591020093 51.47164421590315, -2.531631591020093 51.47164421590315) | 9640444 | CI - Cast Iron
656161800-9640446.739505642.1 | 2005 | UP | 9640446 | UP |  |  |  | -0.5 | UP | [8 empty] | 50.8 | UP | 739505642 | UP | [6 empty] | 14.67 | GS | 55.25 | UP | 1 | UP |  |  | CI | UP | CW | UP | POTABLE | UP | 656161800-9640446 | UP | [14 empty] | 2301 | UP | [14 empty] | Unknown | UP | [12 empty] | 2005 | UP | Operational | UP | [12 empty] | -0.3 | UP | 1931 | UP |  | LINESTRING (-2.532570667576908 51.47192319342286, -2.532412550671651 51.47214205007727, -2.532412550671651 51.47214205007727, -2.532411701581718 51.47214331277041, -2.532411701581718 51.47214331277041, -2.532407024233923 51.47214962819684, -2.532407024233923 51.47214962819684, -2.532368344368329 51.47220312458756, -2.532368344368329 51.47220312458756, -2.532365085663141 51.47220763523173, -2.532365085663141 51.47220763523173, -2.532355878056157 51.47222053516376, -2.532355878056157 51.47222053516376, -2.532339725326418 51.47224281799161, -2.532339725326418 51.47224281799161, -2.532333207903754 51.47225183927822, -2.532333207903754 51.47225183927822, -2.532296370019387 51.47230280960587, -2.532296370019387 51.47230280960587, -2.532296084187001 51.47230299073733, -2.532296084187001 51.47230299073733, -2.532260097416054 51.47235287818545, -2.532260097416054 51.47235287818545, -2.53225797362021 51.4723559450032, -2.53225797362021 51.4723559450032, -2.53225641413968 51.47235802017252, -2.53225641413968 51.47235802017252, -2.532251171381426 51.4723652373287, -2.532251171381426 51.4723652373287, -2.532248620934904 51.47236875566774, -2.532248620934904 51.47236875566774, -2.532246497137512 51.47237182248528, -2.532246497137512 51.47237182248528, -2.532244797889385 51.47237425795682, -2.532244797889385 51.47237425795682, -2.532244089606776 51.47237525025857, -2.532244089606776 51.47237525025857, -2.532243379224125 51.47237606273582, -2.532243379224125 51.47237606273582) | 9640446 | CI - Cast Iron
9653719-9587331.526179352.1 | 2005 | UP | 9653719 | UP |  |  |  | -0.5 | UP | [8 empty] | 76.6 | UP | 526179352 | UP | [6 empty] | 5 | GS | 0.97 | UP | 1 | UP |  |  | CI | UP | CW | UP | POTABLE | UP | 9653719-9587331 | UP | [14 empty] | 2005 | UP | [14 empty] | Unknown | UP | [12 empty] | 2005 | UP | Operational | UP | [12 empty] | -0.3 | UP | 1901 | UP |  | LINESTRING (-2.520457680293816 51.47061192036378, -2.520469966235878 51.47061618184839, -2.520469966235878 51.47061618184839) | 9653719 | CI - Cast Iron
9653722-9587332.656162060-9653722.1 | 2005 | UP | 9653722 | UP |  |  |  | -0.5 | UP | [8 empty] | 76.6 | UP | 656162060-9653722 | UP | [6 empty] | 2 | GS | 10.7 | UP | 1 | UP |  |  | CI | UP | CW | UP | POTABLE | UP | 9653722-9587332 | UP | [14 empty] | 2301 | UP | [14 empty] | Unknown | UP | [12 empty] | 2005 | UP | Operational | UP | [12 empty] | -0.3 | UP | 1953 | UP |  | LINESTRING (-2.521548660570268 51.47098951101119, -2.521539092824475 51.47100796555691, -2.521536407922612 51.47101238342881, -2.521495276724054 51.47107919481494) | 9653722 | CI - Cast Iron
656132873-9653724.9543798.1 | 2005 | UP | 9653724 | UP |  |  |  | -0.5 | UP | [8 empty] | 50.8 | UP | 9543798 | UP | [6 empty] | 14.67 | GS | 3.42 | UP | 1 | UP |  |  | CI | UP | CW | UP | POTABLE | UP | 656132873-9653724 | UP | [14 empty] | 2332 | UP | [14 empty] | Unknown | UP | [12 empty] | 2005 | UP | Operational | UP | [12 empty] | -0.3 | UP | 0 | UP |  | LINESTRING (-2.519937714236328 51.47128545697778, -2.519986016767749 51.47129180674048, -2.519986016767749 51.47129180674048) | 9653724 | CI - Cast Iron
656132631-9653727.9543799.1 | 2005 | UP | 9653727 | UP |  |  |  | -0.5 | UP | [8 empty] | 50.8 | UP | 9543799 | UP | [6 empty] | 14.67 | GS | 2.31 | UP | 1 | UP |  |  | CI | UP | CW | UP | POTABLE | UP | 656132631-9653727 | UP | [14 empty] | 2332 | UP | [14 empty] | Unknown | UP | [12 empty] | 2005 | UP | Operational | UP | [12 empty] | -0.3 | UP | 0 | UP |  | LINESTRING (-2.519761853959379 51.47208766621094, -2.519794996857326 51.47209021681659, -2.519794996857326 51.47209021681659) | 9653727 | CI - Cast Iron
656132775-9653735.9543803.1 | 2005 | UP | 9653735 | UP |  |  |  | -0.5 | UP | [8 empty] | 50.8 | UP | 9543803 | UP | [6 empty] | 14.67 | GS | 7.67 | UP | 1 | UP |  |  | CI | UP | CW | UP | POTABLE | UP | 656132775-9653735 | UP | [14 empty] | 2332 | UP | [14 empty] | Unknown | UP | [12 empty] | 2005 | UP | Operational | UP | [12 empty] | -0.3 | UP | 1935 | UP |  | LINESTRING (-2.522021308764798 51.47199436688524, -2.522009561101795 51.47198686615637, -2.522009561101795 51.47198686615637, -2.521947793398607 51.47194883647624, -2.521947793398607 51.47194883647624, -2.52194735738607 51.47194847874911, -2.52194735738607 51.47194847874911, -2.521945618481413 51.4719474974024, -2.521945618481413 51.4719474974024, -2.52194286358649 51.47194580124214, -2.52194286358649 51.47194580124214) | 9653735 | CI - Cast Iron
656651938-9653750.9653750-9638716.1 | 2005 | UP | 9653750 | UP |  |  |  | -0.5 | UP | [8 empty] | 203 | UP | 9653750-9638716 | UP | [6 empty] | 25.84 | GS | 0.85 | UP | 1 | UP |  |  | CI | UP | CW | UP | POTABLE | UP | 656651938-9653750 | UP | [14 empty] | 2005 | UP | [14 empty] | Unknown | UP | [12 empty] | 2005 | UP | Operational | UP | [12 empty] | -0.3 | UP | 1890 | UP |  | LINESTRING (-2.526029185369061 51.47277698794996, -2.526039743791444 51.47278116668513) | 9653750 | CI - Cast Iron
656652044-9653753.9543821.1 | 2005 | UP | 9653753 | UP |  |  |  | -0.5 | UP | [8 empty] | 50.8 | UP | 9543821 | UP | [6 empty] | 25.84 | GS | 2.48 | UP | 1 | UP |  |  | CI | UP | CW | UP | POTABLE | UP | 656652044-9653753 | UP | [14 empty] | 2005 | UP | [14 empty] | Unknown | UP | [12 empty] | 2005 | UP | Operational | UP | [12 empty] | -0.3 | UP | 1890 | UP |  | LINESTRING (-2.525256766652629 51.47246538119364, -2.525263159192899 51.47245788945317, -2.525263159192899 51.47245788945317, -2.525273816874754 51.47244570292598, -2.525273816874754 51.47244570292598) | 9653753 | CI - Cast Iron
656132897-9654142.9544048.1 | 2005 | UP | 9654142 | UP |  |  |  | -0.5 | UP | [8 empty] | 50.8 | UP | 9544048 | UP | [6 empty] | 14.67 | GS | 61.19 | UP | 1 | UP |  |  | CI | UP | CW | UP | POTABLE | UP | 656132897-9654142 | UP | [14 empty] | 2332 | UP | [14 empty] | Unknown | UP | [12 empty] | 2005 | UP | Operational | UP | [12 empty] | -0.3 | UP | 1936 | UP |  | LINESTRING (-2.518962562552907 51.47154774823732, -2.518883469260988 51.47180885732858, -2.518879163865239 51.47182272358559, -2.518877218931172 51.47182893645931, -2.518875418984512 51.47183523860839, -2.518875418984512 51.47183523860839, -2.518870425466006 51.47185189533445, -2.518870425466006 51.47185189533445, -2.518869175807255 51.47185594712542, -2.518856687389794 51.47189718433349, -2.518856687389794 51.47189718433349, -2.518856407641687 51.47189790490665, -2.518856407641687 51.47189790490665, -2.51882351925078 51.47200631039453, -2.51882351925078 51.47200631039453, -2.518822272651714 51.4720106319221, -2.518822272651714 51.4720106319221, -2.518812694929646 51.47204196538499, -2.518812694929646 51.47204196538499, -2.518804370955818 51.47206960670641, -2.518804370955818 51.47206960670641, -2.518802012511745 51.47207743991255, -2.518802012511745 51.47207743991255, -2.518799647930626 51.47208473364426, -2.518799647930626 51.47208473364426, -2.518799374316644 51.47208599369165, -2.518799374316644 51.47208599369165, -2.51879868107731 51.47208833459853, -2.51879868107731 51.47208833459853) | 9654142 | CI - Cast Iron
9657321-9574573.9531767.1 | 2005 | UP | 9657321 | UP |  |  |  | -0.5 | UP | [8 empty] | 50.8 | UP | 9531767 | UP | [6 empty] | 0.01 | GS | 1.9 | UP | 1 | UP |  |  | LDPE | UP | CW | UP | POTABLE | UP | 9657321-9574573 | UP | [14 empty] | 2303 | UP | [14 empty] | Unknown | UP | [12 empty] | 2005 | UP | Operational | UP | [12 empty] | -0.3 | UP | 1980 | UP |  | LINESTRING (-2.530912632313325 51.47036183959055, -2.530889358408551 51.47035367259393) | 9657321 | LDPE - Low Density Polyethylene - Black
656182677-9657900.634317761.1 | 2005 | UP | 9657900 | UP |  |  |  | -0.5 | UP | [8 empty] | 101.6 | UP | 634317761 | UP | [6 empty] | 7.27 | GS | 40.59 | UP | 1 | UP |  |  | CI | UP | CW | UP | POTABLE | UP | 656182677-9657900 | UP | [14 empty] | 2302 | UP | [14 empty] | Unknown | UP | [12 empty] | 2302 | UP | Operational | UP | [12 empty] | -0.3 | UP | 1876 | UP |  | LINESTRING (-2.541650138470397 51.47718951706234, -2.541661742447649 51.47719665683431, -2.541661742447649 51.47719665683431, -2.541666819188921 51.47719978048418, -2.541666819188921 51.47719978048418, -2.54167465187692 51.47720459982924, -2.54167465187692 51.47720459982924, -2.541683498848534 51.4772099539919, -2.541683498848534 51.4772099539919, -2.541690025024568 51.47721388020019, -2.541690025024568 51.47721388020019, -2.541723384373934 51.47723422720637, -2.541723384373934 51.47723422720637, -2.541733827975332 51.47724065299447, -2.541733827975332 51.47724065299447, -2.541751087867453 51.47725118348048, -2.541751087867453 51.47725118348048, -2.54177618047903 51.47726653330192, -2.54177618047903 51.47726653330192, -2.541781546270357 51.47726974552899, -2.541781546270357 51.47726974552899, -2.541791844838981 51.47727608206478, -2.541791844838981 51.47727608206478, -2.54184739594043 51.47730999390814, -2.54184739594043 51.47730999390814, -2.5418672667995 51.47732213082077, -2.5418672667995 51.47732213082077, -2.541909184313213 51.47734774333806, -2.541909184313213 51.47734774333806, -2.541922674037881 51.47735604329215, -2.541922674037881 51.47735604329215, -2.541931666123091 51.47736148668231, -2.541931666123091 51.47736148668231, -2.541935871531034 51.47736398492772, -2.541935871531034 51.47736398492772, -2.54199606449824 51.47740075259573, -2.54199606449824 51.47740075259573, -2.542015790390922 51.47741280023572, -2.542015790390922 51.47741280023572, -2.542068005666277 51.4774446592974, -2.542068005666277 51.4774446592974) | 9657900 | CI - Cast Iron
656047484-9657905.9536377.1 | 2296 | UP | 9657905 | UP |  |  |  | -0.5 | UP | [8 empty] | 76.6 | UP | 9536377 | UP | [6 empty] | 16.66 | GS | 5.77 | UP | 1 | UP |  |  | CI | UP | CW | UP | POTABLE | UP | 656047484-9657905 | UP | [14 empty] | 2293 | UP | [14 empty] | Unknown | UP | [12 empty] | 2306 | UP | Operational | UP | [12 empty] | -0.3 | UP | 1881 | UP |  | LINESTRING (-2.544511512176353 51.48335435104284, -2.544551581336996 51.48330893712878, -2.544551581336996 51.48330893712878) | 9657905 | CI - Cast Iron
656124544-9657907.9657907-9578638.1 | 2005 | UP | 9657907 | UP |  |  |  | -0.5 | UP | [8 empty] | 101.6 | UP | 9657907-9578638 | UP | [6 empty] | 7.27 | GS | 0.6 | UP | 1 | UP |  |  | CI | UP | CW | UP | POTABLE | UP | 656124544-9657907 | UP | [14 empty] | 2301 | UP | [14 empty] | Unknown | UP | [12 empty] | 2005 | UP | Operational | UP | [12 empty] | -0.3 | UP | 1876 | UP |  | LINESTRING (-2.535150092304435 51.47648714473872, -2.535154645973385 51.47648253822701) | 9657907 | CI - Cast Iron
656158552-9657908.9660432-9657908.1 | 2005 | UP | 9657908 | UP |  |  |  | -0.5 | UP | [8 empty] | 101.6 | UP | 9660432-9657908 | UP | [6 empty] | 7.27 | GS | 10.34 | UP | 1 | UP |  |  | CI | UP | CW | UP | POTABLE | UP | 656158552-9657908 | UP | [14 empty] | 2301 | UP | [14 empty] | Unknown | UP | [12 empty] | 2005 | UP | Operational | UP | [12 empty] | -0.3 | UP | 1876 | UP |  | LINESTRING (-2.535189088179746 51.47649730733479, -2.53529825566063 51.47652396429753, -2.53529825566063 51.47652396429753, -2.535327858091473 51.47653120244138) | 9657908 | CI - Cast Iron
33236504-9657909.9657909-9578636.1 | 2005 | UP | 9657909 | UP |  |  |  | -0.5 | UP | [8 empty] | 101.6 | UP | 9657909-9578636 | UP | [6 empty] | 7.27 | GS | 2.39 | UP | 1 | UP |  |  | CI | UP | CW | UP | POTABLE | UP | 33236504-9657909 | UP | [14 empty] | 2005 | UP | [14 empty] | Unknown | UP | [12 empty] | 2005 | UP | Operational | UP | [12 empty] | -0.3 | UP | 1876 | UP |  | LINESTRING (-2.535401675154091 51.47646558624832, -2.535383596138569 51.47648329238032) | 9657909 | CI - Cast Iron
33236504-9657909.33317501-9657910.1 | 2005 | UP | 9657910 | UP |  |  |  | -0.5 | UP | [8 empty] | 203 | UP | 33317501-9657910 | UP | [6 empty] | 7.27 | GS | 61.92 | UP | 1 | UP |  |  | CI | UP | CW | UP | POTABLE | UP | 33236504-9657909 | UP | [14 empty] | 2005 | UP | [14 empty] | Unknown | UP | [12 empty] | 2005 | UP | Operational | UP | [12 empty] | -0.3 | UP | 1876 | UP |  | LINESTRING (-2.535401675154091 51.47646558624832, -2.535528060041659 51.47651158644437, -2.535528060041659 51.47651158644437, -2.536171992848465 51.47674611625487) | 9657910 | CI - Cast Iron
33317509-9638194.9536521.1 | 2005 | UP | 9657912 | UP |  |  |  | -0.5 | UP | [8 empty] | 101.6 | UP | 9536521 | UP | [6 empty] | 7.27 | GS | 57.89 | UP | 1 | UP |  |  | CI | UP | CW | UP | POTABLE | UP | 33317509-9638194 | UP | [14 empty] | 2302 | UP | [14 empty] | Unknown | UP | [12 empty] | 2302 | UP | Operational | UP | [12 empty] | -0.3 | UP | 1876 | UP |  | LINESTRING (-2.536624622295349 51.47699734268264, -2.536507039868585 51.47695319168906, -2.53637630781737 51.4769050544259, -2.53637630781737 51.4769050544259, -2.536360400125037 51.4768991926292, -2.536360400125037 51.4768991926292, -2.53633075398282 51.47688826836588, -2.53633075398282 51.47688826836588, -2.53631730560682 51.47688338440747, -2.53631730560682 51.47688338440747, -2.53630978476945 51.47688054144331, -2.53630978476945 51.47688054144331, -2.536278982576292 51.47686926278302, -2.536278982576292 51.47686926278302, -2.536246733193148 51.47685736131061, -2.536246733193148 51.47685736131061, -2.53619351571212 51.47683782279724, -2.53619351571212 51.47683782279724, -2.536180645405295 51.47683311601531, -2.536180645405295 51.47683311601531, -2.536026631779731 51.4767764527238, -2.536026631779731 51.4767764527238, -2.535907035896951 51.47673240023644, -2.535907035896951 51.47673240023644) | 9657912 | CI - Cast Iron
656180645-9657923.9536527.1 | 2005 | UP | 9657923 | UP |  |  |  | -0.5 | UP | [8 empty] | 101.6 | UP | 9536527 | UP | [6 empty] | 14.67 | GS | 87.63 | UP | 1 | UP |  |  | CI | UP | CW | UP | POTABLE | UP | 656180645-9657923 | UP | [14 empty] | 2302 | UP | [14 empty] | Unknown | UP | [12 empty] | 2302 | UP | Operational | UP | [12 empty] | -0.3 | UP | 1934 | UP |  | LINESTRING (-2.541516217993398 51.47790488197392, -2.541467394197155 51.47792830571781, -2.541467394197155 51.47792830571781, -2.541397522864336 51.47796180727721, -2.541397522864336 51.47796180727721, -2.541364448837776 51.47797769524648, -2.541364448837776 51.47797769524648, -2.54134583522137 51.47798659293032, -2.54134583522137 51.47798659293032, -2.541338675397877 51.4779899528691, -2.541338675397877 51.4779899528691, -2.54127509338626 51.47801955893273, -2.541255903790186 51.47802845925875, -2.541255903790186 51.47802845925875, -2.541212226950593 51.47804880199574, -2.541212226950593 51.47804880199574, -2.541154229299269 51.47807577466081, -2.541154229299269 51.47807577466081, -2.541095229001705 51.47810320150282, -2.541095229001705 51.47810320150282, -2.541055132475615 51.47812190917592, -2.540949423794605 51.47816906316574, -2.540939387382364 51.47817270608881, -2.540939387382364 51.47817270608881, -2.540902971507696 51.47818609166714, -2.540837307047227 51.47821013226375, -2.540828128142201 51.47821323172622, -2.540828128142201 51.47821323172622, -2.54075139581746 51.47823894177594, -2.540729866020357 51.47824479563506, -2.540711625540921 51.47824874608752, -2.540559184927355 51.47827723254098, -2.540559184927355 51.47827723254098, -2.54054912397 51.47827880746252, -2.54054912397 51.47827880746252, -2.540474562086502 51.4782932677626, -2.540439508128087 51.47830008301523, -2.540439508128087 51.47830008301523) | 9657923 | CI - Cast Iron
33236408-9638530.596704332.1 | 2005 | UP | 9657925 | UP |  |  |  | -0.5 | UP | [8 empty] | 76.6 | UP | 596704332 | UP | [6 empty] | 7.27 | GS | 4.86 | UP | 1 | UP |  |  | CI | UP | CW | UP | POTABLE | UP | 33236408-9638530 | UP | [14 empty] | 2302 | UP | [14 empty] | Unknown | UP | [12 empty] | 2302 | UP | Operational | UP | [12 empty] | -0.3 | UP | 1876 | UP |  | LINESTRING (-2.536498954481142 51.47741719837644, -2.536460510910203 51.4773805982122, -2.536460510910203 51.4773805982122) | 9657925 | CI - Cast Iron
43145308-9657930.9536557.1 | 2005 | UP | 9657930 | UP |  |  |  | -0.5 | UP | [8 empty] | 76.6 | UP | 9536557 | UP | [6 empty] | 0.26 | GS | 11.14 | UP | 1 | UP |  |  | CI | UP | CW | UP | POTABLE | UP | 43145308-9657930 | UP | [14 empty] | 2302 | UP | [14 empty] | Unknown | UP | [12 empty] | 2302 | UP | Operational | UP | [12 empty] | -0.3 | UP | 1934 | UP |  | LINESTRING (-2.535545337162231 51.47724846425196, -2.535639977406216 51.47731313198889, -2.535649122152897 51.47731938441562, -2.535653186368483 51.4773221532815) | 9657930 | CI - Cast Iron
9859341-9657932.656048981-9657932.1 | 2296 | UP | 9657932 | UP |  |  |  | -0.5 | UP | [8 empty] | 101.6 | UP | 656048981-9657932 | UP | [6 empty] | 16.66 | GS | 3.3 | UP | 1 | UP |  |  | CI | UP | CW | UP | POTABLE | UP | 9859341-9657932 | UP | [14 empty] | 2293 | UP | [14 empty] | Unknown | UP | [12 empty] | 2306 | UP | Operational | UP | [12 empty] | -0.3 | UP | 1881 | UP |  | LINESTRING (-2.54052384226993 51.482625579554, -2.540571383973978 51.48262715890343) | 9657932 | CI - Cast Iron
9657937.9657937-9578710.1 | 2296 | UP | 9657937 | UP |  |  |  | -0.5 | UP | [8 empty] | 101.6 | UP | 9657937-9578710 | UP | [6 empty] | 0.69 | GS | 12.36 | UP | 1 | UP |  |  | CI | UP | CW | UP | POTABLE | UP | 9657937 | UP | [14 empty] | 2294 | UP | [14 empty] | Unknown | UP | [12 empty] | 2306 | UP | Operational | UP | [12 empty] | -0.3 | UP | 1938 | UP |  | LINESTRING (-2.536640368541267 51.48977829105105, -2.53665186050313 51.48978794949199, -2.536683391408565 51.48987277653058, -2.536668058857035 51.4898795004932) | 9657937 | CI - Cast Iron
656053646-9638316.9657938-9578710.1 | 2296 | UP | 9657938 | UP |  |  |  | -0.5 | UP | [8 empty] | 101.6 | UP | 9657938-9578710 | UP | [6 empty] | 0.69 | GS | 1.71 | UP | 1 | UP |  |  | CI | UP | CW | UP | POTABLE | UP | 656053646-9638316 | UP | [14 empty] | 2294 | UP | [14 empty] | Unknown | UP | [12 empty] | 2306 | UP | Operational | UP | [12 empty] | -0.3 | UP | 1938 | UP |  | LINESTRING (-2.536652935628909 51.48986725107896, -2.536667049626273 51.48987941519255) | 9657938 | CI - Cast Iron
656132055-9638999.9537020.1 | 2005 | UP | 9657947 | UP |  |  |  | -0.5 | UP | [8 empty] | 76.6 | UP | 9537020 | UP | [6 empty] | 14.67 | GS | 25.18 | UP | 1 | UP |  |  | CI | UP | CW | UP | POTABLE | UP | 656132055-9638999 | UP | [14 empty] | 2332 | UP | [14 empty] | Unknown | UP | [12 empty] | 2005 | UP | Operational | UP | [12 empty] | -0.3 | UP | 1935 | UP |  | LINESTRING (-2.519073744619102 51.47604444603566, -2.519034777979923 51.47602375791929, -2.518972571726776 51.47599795748672, -2.518972571726776 51.47599795748672, -2.518962879320894 51.47599395414415, -2.518962879320894 51.47599395414415, -2.518863641523752 51.47595303174916, -2.518863641523752 51.47595303174916, -2.518804907254097 51.47592865452911, -2.518781677263365 51.47591167319884, -2.518781677263365 51.47591167319884) | 9657947 | CI - Cast Iron
656132966-9657948.9537015.1 | 2005 | UP | 9657948 | UP |  |  |  | -0.5 | UP | [8 empty] | 76.6 | UP | 9537015 | UP | [6 empty] | 14.67 | GS | 2.71 | UP | 1 | UP |  |  | CI | UP | CW | UP | POTABLE | UP | 656132966-9657948 | UP | [14 empty] | 2332 | UP | [14 empty] | Unknown | UP | [12 empty] | 2005 | UP | Operational | UP | [12 empty] | -0.3 | UP | 1936 | UP |  | LINESTRING (-2.517495612429138 51.47535277003933, -2.517462351508205 51.47536541524174, -2.517462351508205 51.47536541524174) | 9657948 | CI - Cast Iron
656135323-9657949.9537016.1 | 2005 | UP | 9657949 | UP |  |  |  | -0.5 | UP | [8 empty] | 50.8 | UP | 9537016 | UP | [6 empty] | 14.67 | GS | 3.23 | UP | 1 | UP |  |  | CI | UP | CW | UP | POTABLE | UP | 656135323-9657949 | UP | [14 empty] | 2332 | UP | [14 empty] | Unknown | UP | [12 empty] | 2005 | UP | Operational | UP | [12 empty] | -0.3 | UP | 1936 | UP |  | LINESTRING (-2.518367156534801 51.47531547196724, -2.518409341756114 51.47532796377477, -2.518409341756114 51.47532796377477) | 9657949 | CI - Cast Iron
656133012-9657950.9537023.1 | 2005 | UP | 9657950 | UP |  |  |  | -0.5 | UP | [8 empty] | 50.8 | UP | 9537023 | UP | [6 empty] | 14.67 | GS | 3.74 | UP | 1 | UP |  |  | CI | UP | CW | UP | POTABLE | UP | 656133012-9657950 | UP | [14 empty] | 2332 | UP | [14 empty] | Unknown | UP | [12 empty] | 2005 | UP | Operational | UP | [12 empty] | -0.3 | UP | 1936 | UP |  | LINESTRING (-2.517601570161011 51.47682962702427, -2.517653226490083 51.47683919992213, -2.517653226490083 51.47683919992213) | 9657950 | CI - Cast Iron
656162462-9658783.9543816.1 | 2005 | UP | 9658783 | UP |  |  |  | -0.5 | UP | [8 empty] | 76.6 | UP | 9543816 | UP | [6 empty] | 25.84 | GS | 84.86 | UP | 1 | UP |  |  | CI | UP | CW | UP | POTABLE | UP | 656162462-9658783 | UP | [14 empty] | 2301 | UP | [14 empty] | Unknown | UP | [12 empty] | 2005 | UP | Operational | UP | [12 empty] | -0.3 | UP | 1890 | UP |  | LINESTRING (-2.525349293375557 51.47124910947725, -2.525355066400906 51.47125034245182, -2.525355066400906 51.47125034245182, -2.525433005382816 51.47126725731784, -2.525433005382816 51.47126725731784, -2.525444552479335 51.47126981317079, -2.525444552479335 51.47126981317079, -2.525507193091672 51.47128346960703, -2.525507193091672 51.47128346960703, -2.525542410263277 51.47129113455977, -2.525542410263277 51.47129113455977, -2.525580801892418 51.47129941469312, -2.525580801892418 51.47129941469312, -2.525602740268758 51.47130417188148, -2.525602740268758 51.47130417188148, -2.525681691328366 51.47132144171429, -2.525681691328366 51.47132144171429, -2.525688619188446 51.47132293924653, -2.525688619188446 51.47132293924653, -2.525833240577496 51.47135439120222, -2.525833240577496 51.47135439120222, -2.525835117286119 51.47135483237178, -2.525835117286119 51.47135483237178, -2.525899055882696 51.4713686626129, -2.525899055882696 51.4713686626129, -2.525914500415911 51.4713721001108, -2.525914500415911 51.4713721001108, -2.525940480211804 51.471377738281, -2.525940480211804 51.471377738281, -2.526068503614253 51.47140557779193, -2.526068503614253 51.47140557779193, -2.526093762593929 51.47141112924491, -2.526093762593929 51.47141112924491, -2.526135618892945 51.47142020290632, -2.526135618892945 51.47142020290632, -2.526138216462813 51.47142073075374, -2.526138216462813 51.47142073075374, -2.526149329673629 51.47142310865024, -2.526149329673629 51.47142310865024, -2.526179062959327 51.47142962909637, -2.526179062959327 51.47142962909637, -2.526207640393832 51.47143579505369, -2.526207640393832 51.47143579505369, -2.526213847433489 51.47143720587253, -2.526213847433489 51.47143720587253, -2.526223228937783 51.47143923186483, -2.526223228937783 51.47143923186483, -2.526232177514229 51.47144116988216, -2.526232177514229 51.47144116988216, -2.526248198990719 51.47144469466418, -2.526248198990719 51.47144469466418, -2.526264941325913 51.47144830612597, -2.526264941325913 51.47144830612597, -2.526440739643028 51.47148654102316, -2.526440739643028 51.47148654102316, -2.526462245273737 51.47149121007688, -2.526462245273737 51.47149121007688, -2.526503091899618 51.47150010830635, -2.526503091899618 51.47150010830635) | 9658783 | CI - Cast Iron
9660429-9638194.9536489.1 | 2005 | UP | 9660429 | UP |  |  |  | -0.5 | UP | [8 empty] | 50.8 | UP | 9536489 | UP | [6 empty] | 7.27 | GS | 1.87 | UP | 1 | UP |  |  | CI | UP | CW | UP | POTABLE | UP | 9660429-9638194 | UP | [14 empty] | 2302 | UP | [14 empty] | Unknown | UP | [12 empty] | 2302 | UP | Operational | UP | [12 empty] | -0.3 | UP | 1876 | UP |  | LINESTRING (-2.536576079878213 51.47704486076377, -2.536566965335538 51.4770534445127, -2.536566680539024 51.47705371556459, -2.536566680539024 51.47705371556459, -2.53656141444319 51.47705895480383, -2.53656141444319 51.47705895480383) | 9660429 | CI - Cast Iron
656162080-9660447.9543822.1 | 2005 | UP | 9660447 | UP |  |  |  | -0.5 | UP | [8 empty] | 76.6 | UP | 9543822 | UP | [6 empty] | 25.84 | GS | 67.36 | UP | 1 | UP |  |  | CI | UP | CW | UP | POTABLE | UP | 656162080-9660447 | UP | [14 empty] | 2301 | UP | [14 empty] | Unknown | UP | [12 empty] | 2005 | UP | Operational | UP | [12 empty] | -0.3 | UP | 1890 | UP |  | LINESTRING (-2.524922487148692 51.4723928763288, -2.52495803369789 51.47235405291662, -2.524966568173189 51.47234502301549, -2.525043438346966 51.47226896879186, -2.525043438346966 51.47226896879186, -2.525098670820017 51.47221432172623, -2.525098670820017 51.47221432172623, -2.525149490955094 51.47216410032419, -2.525149490955094 51.47216410032419, -2.525150061641187 51.47216364818373, -2.525150061641187 51.47216364818373, -2.52516486529981 51.47214892542416, -2.525183512530608 51.47213040893691, -2.525183512530608 51.47213040893691, -2.525216253898214 51.47209807202762, -2.525216253898214 51.47209807202762, -2.525237179679589 51.47207738731927, -2.525237179679589 51.47207738731927, -2.525248852288206 51.47206582566623, -2.525248852288206 51.47206582566623, -2.525255258238107 51.47205950278597, -2.525255258238107 51.47205950278597, -2.52527390746531 51.4720411661088, -2.52527390746531 51.4720411661088, -2.525289564476657 51.47202554034088, -2.525291273417631 51.47202391418046, -2.525291273417631 51.47202391418046, -2.525311771376275 51.47200359104257, -2.525311771376275 51.47200359104257, -2.525320881574091 51.47199455853567, -2.525320881574091 51.47199455853567, -2.525327003716356 51.47198859659058, -2.525338961101114 51.47197676390162, -2.525338961101114 51.47197676390162, -2.52536045537734 51.47195544720494, -2.52536045537734 51.47195544720494, -2.525376399222499 51.47193973022302, -2.525376399222499 51.47193973022302, -2.525384796820231 51.47193133032229, -2.525384796820231 51.47193133032229, -2.525399602395687 51.47191678735736, -2.525407572233581 51.47190874903933, -2.525407572233581 51.47190874903933, -2.525415259318903 51.47190116157245, -2.525415259318903 51.47190116157245, -2.525419814397231 51.47189664531501, -2.525419814397231 51.47189664531501, -2.525423658974268 51.47189294149354, -2.525423658974268 51.47189294149354, -2.5254277873363 51.47188887673255, -2.5254277873363 51.47188887673255, -2.525433913594278 51.47188327443112, -2.525433913594278 51.47188327443112, -2.525435765453412 51.47188155771119, -2.525435765453412 51.47188155771119, -2.525437761277492 51.47187984034617, -2.525437761277492 51.47187984034617) | 9660447 | CI - Cast Iron
656162614-9660453.9543812.1 | 2005 | UP | 9660453 | UP |  |  |  | -0.5 | UP | [8 empty] | 50.8 | UP | 9543812 | UP | [6 empty] | 25.84 | GS | 1.84 | UP | 1 | UP |  |  | CI | UP | CW | UP | POTABLE | UP | 656162614-9660453 | UP | [14 empty] | 2301 | UP | [14 empty] | Unknown | UP | [12 empty] | 2005 | UP | Operational | UP | [12 empty] | -0.3 | UP | 1890 | UP |  | LINESTRING (-2.524509328262903 51.47071984165, -2.524534724413547 51.47072485332217, -2.524534724413547 51.47072485332217) | 9660453 | CI - Cast Iron
9660459-9587335.656162719-9660459.1 | 2005 | UP | 9660459 | UP |  |  |  | -0.5 | UP | [8 empty] | 101.6 | UP | 656162719-9660459 | UP | [6 empty] | 11.56 | GS | 1.8 | UP | 1 | UP |  |  | Unknown | UP | CW | UP | POTABLE | UP | 9660459-9587335 | UP | [14 empty] | 2301 | UP | [14 empty] | Unknown | UP | [12 empty] | 2005 | UP | Operational | UP | [12 empty] | -0.3 | UP | 1953 | UP |  | LINESTRING (-2.526749824372489 51.47057501328119, -2.526741647080681 51.47058997623446) | 9660459 | Unknown
683408428-9660769.9536503.1 | 2005 | UP | 9660769 | UP |  |  |  | -0.5 | UP | [8 empty] | 76.6 | UP | 9536503 | UP | [6 empty] | 7.27 | GS | 1.18 | UP | 1 | UP |  |  | CI | UP | CW | UP | POTABLE | UP | 683408428-9660769 | UP | [14 empty] | 2302 | UP | [14 empty] | Unknown | UP | [12 empty] | 2302 | UP | Operational | UP | [12 empty] | -0.3 | UP | 1876 | UP |  | LINESTRING (-2.539127199291245 51.47508593520759, -2.53913434065193 51.47508104690647, -2.53913434065193 51.47508104690647, -2.539138624829492 51.47507805997856, -2.539138624829492 51.47507805997856) | 9660769 | CI - Cast Iron
656039449-9638512.9667386-9593141.1 | 2296 | UP | 9667386 | UP |  |  |  | -0.5 | UP | [8 empty] | 96.5 | UP | 9667386-9593141 | UP | [6 empty] | 0.01 | GS | 3.74 | UP | 1 | UP |  |  | AC | UP | CW | UP | POTABLE | UP | 656039449-9638512 | UP | [14 empty] | 2304 | UP | [14 empty] | Unknown | UP | [12 empty] | 2306 | UP | Operational | UP | [12 empty] | -0.3 | UP | 1993 | UP |  | LINESTRING (-2.529307786491918 51.47829085523833, -2.529264013594242 51.47829096284534, -2.529262794065073 51.47828512377714) | 9667386 | AC - Asbestos Cement
656048796-9660755.9670951-9637981.1 | 2296 | UP | 9670951 | UP |  |  |  | -0.5 | UP | [8 empty] | 178 | UP | 9670951-9637981 | UP | [6 empty] | 16.66 | GS | 30.09 | UP | 1 | UP |  |  | CI | UP | CW | UP | POTABLE | UP | 656048796-9660755 | UP | [14 empty] | 2293 | UP | [14 empty] | Unknown | UP | [12 empty] | 2306 | UP | Operational | UP | [12 empty] | -0.3 | UP | 1881 | UP |  | LINESTRING (-2.546989312829276 51.48392566683403, -2.546937735191128 51.48392392906478, -2.546784570220948 51.4839173595654, -2.546701386557359 51.4839100142856, -2.54666648560936 51.48390586087199, -2.54666648560936 51.48390586087199, -2.546650188256745 51.48390386870648, -2.546650188256745 51.48390386870648, -2.546559760275831 51.48389287048838) | 9670951 | CI - Cast Iron
656008073-9670958.44576484.1 | 2296 | UP | 9670958 | UP |  |  |  | -0.5 | UP | [8 empty] | 100 | UP | 44576484 | UP | [6 empty] | 0.01 | GS | 2.05 | UP | 1 | UP |  |  | Unknown | UP | CW | UP | POTABLE | UP | 656008073-9670958 | UP | [14 empty] | 8315 | UP | [14 empty] | Unknown | UP | [12 empty] | 2306 | UP | Operational | UP | [12 empty] | -0.3 | UP | 1975 | UP |  | LINESTRING (-2.541803415038293 51.48730523480138, -2.541818008576338 51.48732135241571, -2.541818008576338 51.48732135241571) | 9670958 | Unknown
33318971-9670959.656011136-9670959.1 | 2296 | UP | 9670959 | UP |  |  |  | -0.5 | UP | [8 empty] | 101.6 | UP | 656011136-9670959 | UP | [6 empty] | 11.2 | GS | 8.4 | UP | 1 | UP |  |  | CI | UP | CW | UP | POTABLE | UP | 33318971-9670959 | UP | [14 empty] | 2306 | UP | [14 empty] | Unknown | UP | [12 empty] | 2306 | UP | Operational | UP | [12 empty] | -0.3 | UP | 1910 | UP |  | LINESTRING (-2.546832426149992 51.48767538165745, -2.546838430957735 51.4876837159169, -2.546777425755313 51.48770090452079, -2.546762031660138 51.48767822735383) | 9670959 | CI - Cast Iron
656011297-9670961.9670961-9595792.1 | 2296 | UP | 9670961 | UP |  |  |  | -0.5 | UP | [8 empty] | 178 | UP | 9670961-9595792 | UP | [6 empty] | 11.2 | GS | 1.7 | UP | 1 | UP |  |  | CI | UP | CW | UP | POTABLE | UP | 656011297-9670961 | UP | [14 empty] | 2306 | UP | [14 empty] | Unknown | UP | [12 empty] | 2306 | UP | Operational | UP | [12 empty] | -0.3 | UP | 1910 | UP |  | LINESTRING (-2.546772800737676 51.48760327664981, -2.546751564712098 51.48760993951268) | 9670961 | CI - Cast Iron
9670962-9638057.33318987-9670962.1 | 2296 | UP | 9670962 | UP |  |  |  | -0.5 | UP | [8 empty] | 178 | UP | 33318987-9670962 | UP | [6 empty] | 11.2 | GS | 2.03 | UP | 1 | UP |  |  | CI | UP | CW | UP | POTABLE | UP | 9670962-9638057 | UP | [14 empty] | 2306 | UP | [14 empty] | Unknown | UP | [12 empty] | 2306 | UP | Operational | UP | [12 empty] | -0.3 | UP | 1910 | UP |  | LINESTRING (-2.54682503258851 51.48758711801658, -2.546798772112441 51.48759515305139) | 9670962 | CI - Cast Iron
656182492-9676027.164842470.1 | 2005 | UP | 9676027 | UP |  |  |  | -0.5 | UP | [8 empty] | 76.6 | UP | 164842470 | UP | [6 empty] | 2 | GS | 1.73 | UP | 1 | UP |  |  | CI | UP | CW | UP | POTABLE | UP | 656182492-9676027 | UP | [14 empty] | 2302 | UP | [14 empty] | Unknown | UP | [12 empty] | 2302 | UP | Operational | UP | [12 empty] | -0.3 | UP | 1953 | UP |  | LINESTRING (-2.53346035391407 51.47869168326773, -2.533447956479082 51.4786781622479, -2.533447956479082 51.4786781622479) | 9676027 | CI - Cast Iron
628520628-9684139.9536527.1 | 2005 | UP | 9684139 | UP |  |  |  | -0.5 | UP | [8 empty] | 100 | UP | 9536527 | UP | [6 empty] | 11.56 | GS | 5.95 | UP | 1 | UP |  |  | Unknown | UP | CW | UP | POTABLE | UP | 628520628-9684139 | UP | [14 empty] | 2302 | UP | [14 empty] | Unknown | UP | [12 empty] | 2302 | UP | Operational | UP | [12 empty] | -0.3 | UP | 1973 | UP |  | LINESTRING (-2.54035791423663 51.47831655378758, -2.540439508128087 51.47830008301523, -2.540439508128087 51.47830008301523) | 9684139 | Unknown
656048590-9638276.9684546-9578696.1 | 2296 | UP | 9684546 | UP |  |  |  | -0.5 | UP | [8 empty] | 76.6 | UP | 9684546-9578696 | UP | [6 empty] | 16.66 | GS | 5.88 | UP | 1 | UP |  |  | CI | UP | CW | UP | POTABLE | UP | 656048590-9638276 | UP | [14 empty] | 2293 | UP | [14 empty] | Unknown | UP | [12 empty] | 2306 | UP | Operational | UP | [12 empty] | -0.3 | UP | 1881 | UP |  | LINESTRING (-2.540625596702474 51.48257188026732, -2.540616999354181 51.48262416136551) | 9684546 | CI - Cast Iron
9684549-9638008.9684547-9578692.1 | 2296 | UP | 9684547 | UP |  |  |  | -0.5 | UP | [8 empty] | 101.6 | UP | 9684547-9578692 | UP | [6 empty] | 16.66 | GS | 5.85 | UP | 1 | UP |  |  | CI | UP | CW | UP | POTABLE | UP | 9684549-9638008 | UP | [14 empty] | 2293 | UP | [14 empty] | Unknown | UP | [12 empty] | 2306 | UP | Operational | UP | [12 empty] | -0.3 | UP | 1881 | UP |  | LINESTRING (-2.540584761838255 51.48254077742976, -2.540579873829926 51.48256579673597, -2.540576611605115 51.48258217656794, -2.54057529511484 51.4825926129474) | 9684547 | CI - Cast Iron
656048590-9638273.9684548-9578693.1 | 2296 | UP | 9684548 | UP |  |  |  | -0.5 | UP | [8 empty] | 101.6 | UP | 9684548-9578693 | UP | [6 empty] | 16.66 | GS | 3.55 | UP | 1 | UP |  |  | CI | UP | CW | UP | POTABLE | UP | 656048590-9638273 | UP | [14 empty] | 2293 | UP | [14 empty] | Unknown | UP | [12 empty] | 2306 | UP | Operational | UP | [12 empty] | -0.3 | UP | 1881 | UP |  | LINESTRING (-2.540536025112996 51.48255988438749, -2.540530342275221 51.48259075192583) | 9684548 | CI - Cast Iron
675718104-9684549.9684549-9638008.1 | 2296 | UP | 9684549 | UP |  |  |  | -0.5 | UP | [8 empty] | 178 | UP | 9684549-9638008 | UP | [6 empty] | 16.66 | GS | 50.75 | UP | 1 | UP |  |  | CI | UP | CW | UP | POTABLE | UP | 675718104-9684549 | UP | [14 empty] | 2293 | UP | [14 empty] | Unknown | UP | [12 empty] | 2306 | UP | Operational | UP | [12 empty] | -0.3 | UP | 1881 | UP |  | LINESTRING (-2.539862445253531 51.48249473830977, -2.539900331912218 51.48250796157726, -2.540466500077478 51.48252603632276, -2.540584761838255 51.48254077742976) | 9684549 | CI - Cast Iron
656049298-9684550.9684550-9578689.1 | 2296 | UP | 9684550 | UP |  |  |  | -0.5 | UP | [8 empty] | 178 | UP | 9684550-9578689 | UP | [6 empty] | 16.66 | GS | 2.2 | UP | 1 | UP |  |  | CI | UP | CW | UP | POTABLE | UP | 656049298-9684550 | UP | [14 empty] | 2293 | UP | [14 empty] | Unknown | UP | [12 empty] | 2306 | UP | Operational | UP | [12 empty] | -0.3 | UP | 1881 | UP |  | LINESTRING (-2.539747170096469 51.4824646070128, -2.539778108957776 51.48246527315567) | 9684550 | CI - Cast Iron
675718118-9684551.9684551-9578688.1 | 2296 | UP | 9684551 | UP |  |  |  | -0.5 | UP | [8 empty] | 127.2 | UP | 9684551-9578688 | UP | [6 empty] | 16.66 | GS | 4.44 | UP | 1 | UP |  |  | CI | UP | CW | UP | POTABLE | UP | 675718118-9684551 | UP | [14 empty] | 2293 | UP | [14 empty] | Unknown | UP | [12 empty] | 2306 | UP | Operational | UP | [12 empty] | -0.3 | UP | 1889 | UP |  | LINESTRING (-2.539806816412931 51.48251558508412, -2.539769429713558 51.48248374676793) | 9684551 | CI - Cast Iron
715260564-9684552.9536573.1 | 2296 | UP | 9684552 | UP |  |  |  | -0.5 | UP | [8 empty] | 127.2 | UP | 9536573 | UP | [6 empty] | 16.66 | GS | 12.16 | UP | 1 | UP |  |  | CI | UP | CW | UP | POTABLE | UP | 715260564-9684552 | UP | [14 empty] | 2293 | UP | [14 empty] | Unknown | UP | [12 empty] | 2306 | UP | Operational | UP | [12 empty] | -0.3 | UP | 1881 | UP |  | LINESTRING (-2.538432863389681 51.48257953337253, -2.538606203374861 51.4825633622283, -2.538606203374861 51.4825633622283) | 9684552 | CI - Cast Iron
136622345-9684554.9684556-9578586.1 | 2296 | UP | 9684556 | UP |  |  |  | -0.5 | UP | [8 empty] | 150 | UP | 9684556-9578586 | UP | [6 empty] | 0.01 | GS | 1.99 | UP | 1 | UP |  |  | Unknown | UP | CW | UP | POTABLE | UP | 136622345-9684554 | UP | [14 empty] | 2297 | UP | [14 empty] | Unknown | UP | [12 empty] | 2297 | UP | Operational | UP | [12 empty] | -0.3 | UP | 0 | UP |  | LINESTRING (-2.544602381959939 51.50461386952716, -2.544574431766049 51.50461399935744) | 9684556 | Unknown
656062918-9684557.172815667-9684557.1 | 2296 | UP | 9684557 | UP |  |  |  | -0.5 | UP | [8 empty] | 152.4 | UP | 172815667-9684557 | UP | [6 empty] | 0.01 | GS | 4.89 | UP | 1 | UP |  |  | Unknown | UP | CW | UP | POTABLE | UP | 656062918-9684557 | UP | [14 empty] | 2297 | UP | [14 empty] | Unknown | UP | [12 empty] | 2297 | UP | Operational | UP | [12 empty] | -0.3 | UP | 0 | UP |  | LINESTRING (-2.543141570162553 51.49622850161234, -2.54312174380802 51.49622086058532, -2.543109143297599 51.4962151642615, -2.543099998808923 51.49620936201359, -2.543093917837952 51.49620678258577, -2.543087849721618 51.49620528210099, -2.543084093829934 51.49620440032601) | 9684557 | Unknown
9684561-9578731.44576548.1 | 2296 | UP | 9684561 | UP |  |  |  | -0.5 | UP | [8 empty] | 101.6 | UP | 44576548 | UP | [6 empty] | 11.2 | GS | 45.84 | UP | 1 | UP |  |  | CI | UP | CW | UP | POTABLE | UP | 9684561-9578731 | UP | [14 empty] | 2294 | UP | [14 empty] | Unknown | UP | [12 empty] | 2306 | UP | Operational | UP | [12 empty] | -0.3 | UP | 1910 | UP |  | LINESTRING (-2.534826983604868 51.4926932214492, -2.534890944709343 51.49264464421471, -2.534916073264486 51.49262564699409, -2.535001308543542 51.49256105732757, -2.535046137517307 51.49252695404086, -2.535072121702564 51.49250723354869, -2.535180563892206 51.49241951907313, -2.535230374153167 51.49236803894699) | 9684561 | CI - Cast Iron
656651746-9686217.9686217-9578782.1 | 2005 | UP | 9686217 | UP |  |  |  | -0.5 | UP | [8 empty] | 152.2 | UP | 9686217-9578782 | UP | [6 empty] | 25.84 | GS | 7.69 | UP | 1 | UP |  |  | CI | UP | CW | UP | POTABLE | UP | 656651746-9686217 | UP | [14 empty] | 2005 | UP | [14 empty] | Unknown | UP | [12 empty] | 2005 | UP | Operational | UP | [12 empty] | -0.3 | UP | 1890 | UP |  | LINESTRING (-2.528018936304893 51.47359824907777, -2.527993224417579 51.47362830719165, -2.52796839037438 51.47365870895428) | 9686217 | CI - Cast Iron
656651401-9686218.9686218-9578642.1 | 2005 | UP | 9686218 | UP |  |  |  | -0.5 | UP | [8 empty] | 203 | UP | 9686218-9578642 | UP | [6 empty] | 7.27 | GS | 2.61 | UP | 1 | UP |  |  | CI | UP | CW | UP | POTABLE | UP | 656651401-9686218 | UP | [14 empty] | 2005 | UP | [14 empty] | Unknown | UP | [12 empty] | 2005 | UP | Operational | UP | [12 empty] | -0.3 | UP | 1876 | UP |  | LINESTRING (-2.53675559456752 51.47702911374435, -2.536783947483272 51.47704379838367) | 9686218 | CI - Cast Iron
33236416-9638193.9686219-9578639.1 | 2005 | UP | 9686219 | UP |  |  |  | -0.5 | UP | [8 empty] | 178 | UP | 9686219-9578639 | UP | [6 empty] | 7.27 | GS | 4.09 | UP | 1 | UP |  |  | CI | UP | CW | UP | POTABLE | UP | 33236416-9638193 | UP | [14 empty] | 2302 | UP | [14 empty] | Unknown | UP | [12 empty] | 2302 | UP | Operational | UP | [12 empty] | -0.3 | UP | 1876 | UP |  | LINESTRING (-2.537059800214055 51.47718444674015, -2.537068968602331 51.47718044845403, -2.53707742130343 51.47717681310876, -2.537107763131075 51.47716382945055) | 9686219 | CI - Cast Iron
33318971-9670959.9687136-9595796.1 | 2296 | UP | 9687136 | UP |  |  |  | -0.5 | UP | [8 empty] | 101.6 | UP | 9687136-9595796 | UP | [6 empty] | 11.2 | GS | 0.75 | UP | 1 | UP |  |  | CI | UP | CW | UP | POTABLE | UP | 33318971-9670959 | UP | [14 empty] | 2306 | UP | [14 empty] | Unknown | UP | [12 empty] | 2306 | UP | Operational | UP | [12 empty] | -0.3 | UP | 1910 | UP |  | LINESTRING (-2.546832426149992 51.48767538165745, -2.546841014628874 51.48767300265617) | 9687136 | CI - Cast Iron
656133184-9687172.9687172-9579069.1 | 2005 | UP | 9687172 | UP |  |  |  | -0.5 | UP | [8 empty] | 101.6 | UP | 9687172-9579069 | UP | [6 empty] | 14.67 | GS | 2.86 | UP | 1 | UP |  |  | CI | UP | CW | UP | POTABLE | UP | 656133184-9687172 | UP | [14 empty] | 2332 | UP | [14 empty] | Unknown | UP | [12 empty] | 2005 | UP | Operational | UP | [12 empty] | -0.3 | UP | 1936 | UP |  | LINESTRING (-2.518680058284957 51.47469734863157, -2.518643821918922 51.47468708423636) | 9687172 | CI - Cast Iron
656133202-9687173.9687173-9579068.1 | 2005 | UP | 9687173 | UP |  |  |  | -0.5 | UP | [8 empty] | 101.6 | UP | 9687173-9579068 | UP | [6 empty] | 14.67 | GS | 2.82 | UP | 1 | UP |  |  | CI | UP | CW | UP | POTABLE | UP | 656133202-9687173 | UP | [14 empty] | 2332 | UP | [14 empty] | Unknown | UP | [12 empty] | 2005 | UP | Operational | UP | [12 empty] | -0.3 | UP | 1936 | UP |  | LINESTRING (-2.519084085162061 51.47388900648952, -2.519045173900226 51.47388576187528) | 9687173 | CI - Cast Iron
656651976-9687175.9687175-9587323.1 | 2005 | UP | 9687175 | UP |  |  |  | -0.5 | UP | [8 empty] | 101.6 | UP | 9687175-9587323 | UP | [6 empty] | 5.56 | GS | 1.02 | UP | 1 | UP |  |  | CI | UP | CW | UP | POTABLE | UP | 656651976-9687175 | UP | [14 empty] | 2005 | UP | [14 empty] | Unknown | UP | [12 empty] | 2005 | UP | Operational | UP | [12 empty] | -0.3 | UP | 1901 | UP |  | LINESTRING (-2.520407179756008 51.47069046215611, -2.520419283472205 51.47069494208677) | 9687175 | CI - Cast Iron
637681697-9687176.9687176-9587324.1 | 2005 | UP | 9687176 | UP |  |  |  | -0.5 | UP | [8 empty] | 203 | UP | 9687176-9587324 | UP | [6 empty] | 5.56 | GS | 2.49 | UP | 1 | UP |  |  | CI | UP | CW | UP | POTABLE | UP | 637681697-9687176 | UP | [14 empty] | 2005 | UP | [14 empty] | Unknown | UP | [12 empty] | 2005 | UP | Operational | UP | [12 empty] | -0.3 | UP | 1901 | UP |  | LINESTRING (-2.520440881990013 51.47061595126436, -2.520471383984814 51.47062687567351) | 9687176 | CI - Cast Iron
33236728-9687177.33236736-9638716.1 | 2005 | UP | 9687178 | UP |  |  |  | -0.5 | UP | [8 empty] | 152.2 | UP | 33236736-9638716 | UP | [6 empty] | 25.84 | GS | 4.51 | UP | 1 | UP |  |  | CI | UP | CW | UP | POTABLE | UP | 33236728-9687177 | UP | [14 empty] | 2005 | UP | [14 empty] | Unknown | UP | [12 empty] | 2005 | UP | Operational | UP | [12 empty] | -0.3 | UP | 1890 | UP |  | LINESTRING (-2.526088749142445 51.47284820473449, -2.526111057227741 51.47281006978142) | 9687178 | CI - Cast Iron
9687182-9593143.9687182-9638189.1 | 2005 | UP | 9687182 | UP |  |  |  | -0.5 | UP | [8 empty] | 101.6 | UP | 9687182-9638189 | UP | [6 empty] | 7.27 | GS | 4.08 | UP | 1 | UP |  |  | CI | UP | CW | UP | POTABLE | UP | 9687182-9593143 | UP | [14 empty] | 2301 | UP | [14 empty] | Unknown | UP | [12 empty] | 2005 | UP | Operational | UP | [12 empty] | -0.3 | UP | 1876 | UP |  | LINESTRING (-2.535371894761381 51.47649415673842, -2.535362379034278 51.47650353048965, -2.535358676626791 51.47650705412678, -2.535326639178991 51.47650090609688) | 9687182 | CI - Cast Iron
656651496-9638405.9687186-9578757.1 | 2005 | UP | 9687186 | UP |  |  |  | -0.5 | UP | [8 empty] | 76.6 | UP | 9687186-9578757 | UP | [6 empty] | 14.67 | GS | 1.06 | UP | 1 | UP |  |  | CI | UP | CW | UP | POTABLE | UP | 656651496-9638405 | UP | [14 empty] | 2005 | UP | [14 empty] | Unknown | UP | [12 empty] | 2005 | UP | Operational | UP | [12 empty] | -0.3 | UP | 1935 | UP |  | LINESTRING (-2.527654680604391 51.4769627744483, -2.527644955002863 51.47695598455152) | 9687186 | CI - Cast Iron
656100207-9687187.9687187-9574577.1 | 2005 | UP | 9687187 | UP |  |  |  | -0.5 | UP | [8 empty] | 101.6 | UP | 9687187-9574577 | UP | [6 empty] | 11.56 | GS | 1.43 | UP | 1 | UP |  |  | Unknown | UP | CW | UP | POTABLE | UP | 656100207-9687187 | UP | [14 empty] | 2303 | UP | [14 empty] | Unknown | UP | [12 empty] | 2005 | UP | Operational | UP | [12 empty] | -0.3 | UP | 0 | UP |  | LINESTRING (-2.53145194535962 51.46994290091516, -2.531448491742003 51.46993068785016) | 9687187 | Unknown
9687318-9578688.656049298-9684550.1 | 2296 | UP | 9687318 | UP |  |  |  | -0.5 | UP | [8 empty] | 127.2 | UP | 656049298-9684550 | UP | [6 empty] | 16.66 | GS | 2.58 | UP | 1 | UP |  |  | CI | UP | CW | UP | POTABLE | UP | 9687318-9578688 | UP | [14 empty] | 2293 | UP | [14 empty] | Unknown | UP | [12 empty] | 2306 | UP | Operational | UP | [12 empty] | -0.3 | UP | 1889 | UP |  | LINESTRING (-2.539768556140807 51.4824829415372, -2.539747170096469 51.4824646070128) | 9687318 | CI - Cast Iron
9859331-9578696.9859331-9578697.1 | 2296 | UP | 9859331 | UP |  |  |  | -0.5 | UP | [8 empty] | 76.6 | UP | 9859331-9578697 | UP | [6 empty] | 16.66 | GS | 1.56 | UP | 1 | UP |  |  | CI | UP | CW | UP | POTABLE | UP | 9859331-9578696 | UP | [14 empty] | 2293 | UP | [14 empty] | Unknown | UP | [12 empty] | 2306 | UP | Operational | UP | [12 empty] | -0.3 | UP | 1881 | UP |  | LINESTRING (-2.540616866002175 51.48262506114492, -2.540615126036079 51.48263621880763, -2.540614722785061 51.48263864841104) | 9859331 | CI - Cast Iron
656011021-11790507.11790507-9578558.1 | 2296 | UP | 11790507 | UP |  |  |  | -0.5 | UP | [8 empty] | 178 | UP | 11790507-9578558 | UP | [6 empty] | 11.2 | GS | 3.17 | UP | 1 | UP |  |  | CI | UP | CW | UP | POTABLE | UP | 656011021-11790507 | UP | [14 empty] | 2306 | UP | [14 empty] | Unknown | UP | [12 empty] | 2306 | UP | Operational | UP | [12 empty] | -0.3 | UP | 1910 | UP |  | LINESTRING (-2.546953059028267 51.48755001518918, -2.546971083162703 51.4875758271525) | 11790507 | CI - Cast Iron
656011342-11790536.11790536-9595792.1 | 2296 | UP | 11790536 | UP |  |  |  | -0.5 | UP | [8 empty] | 178 | UP | 11790536-9595792 | UP | [6 empty] | 11.2 | GS | 4.83 | UP | 1 | UP |  |  | CI | UP | CW | UP | POTABLE | UP | 656011342-11790536 | UP | [14 empty] | 2306 | UP | [14 empty] | Unknown | UP | [12 empty] | 2306 | UP | Operational | UP | [12 empty] | -0.3 | UP | 1910 | UP |  | LINESTRING (-2.546688573456806 51.48762965498891, -2.546750272859389 51.48761030519844) | 11790536 | CI - Cast Iron
18258129-11801857.11801871-11801857.1 | 2005 | UP | 11801857 | UP |  |  |  | -0.5 | UP | [8 empty] | 72.2 | UP | 11801871-11801857 | UP | [6 empty] | 0.01 | GS | 1.72 | UP | 1 | UP |  |  | MDPE | UP | CW | UP | POTABLE | UP | 18258129-11801857 | UP | [14 empty] | 2005 | UP | [14 empty] | SDR11 | UP | [12 empty] | 2005 | UP | Operational | UP | [12 empty] | -0.3 | UP | 1994 | UP |  | LINESTRING (-2.534077749859401 51.46814953409363, -2.53406528286046 51.46815444639817, -2.534058118934486 51.46815735637297) | 11801857 | MDPE - PE80 - Medium Density Polyethylene - Light Blue
11916880-11916862.11916872.1 | 2005 | UP | 11916862 | UP |  |  |  | -0.5 | UP | [8 empty] | 72.2 | UP | 11916872 | UP | [6 empty] | 0.01 | GS | 18.65 | UP | 1 | UP |  |  | MDPE | UP | CW | UP | POTABLE | UP | 11916880-11916862 | UP | [14 empty] | 2301 | UP | [14 empty] | SDR11 | UP | [12 empty] | 2005 | UP | Operational | UP | [12 empty] | -0.3 | UP | 1994 | UP |  | LINESTRING (-2.532531692966114 51.47543840530975, -2.532590418627258 51.47537510683645, -2.532577980974759 51.47537039772139, -2.53256294019394 51.47536471133976, -2.532553684734868 51.47536124660864, -2.532552961701443 51.47536098014111, -2.532549634486912 51.47535964649586, -2.532548478474106 51.47535929207755, -2.532548189470907 51.47535920347297, -2.532546887380427 51.47535866988407, -2.532546164347084 51.47535840341649, -2.532540379029935 51.47535618176367, -2.532538787936482 51.47535555957008, -2.532533147646991 51.47535342717531, -2.532532135610689 51.47535307210303, -2.532528230391156 51.47535156124793, -2.532525627261845 51.47535058398184, -2.532518395880727 51.47534782939254, -2.532516515784824 51.47534711859398, -2.532508995401814 51.47534427539946, -2.532507693312243 51.4753437418101, -2.532506536249534 51.47534329747918, -2.532484409136922 51.4753349457554, -2.532473128568944 51.4753306809603, -2.532462137005948 51.47532650476891) | 11916862 | MDPE - PE80 - Medium Density Polyethylene - Light Blue
20128121-20128106.20128116.1 | 2005 | UP | 20128106 | UP |  |  |  | -0.5 | UP | [8 empty] | 72.2 | UP | 20128116 | UP | [6 empty] | 0.01 | GS | 41.12 | UP | 1 | UP |  |  | MDPE | UP | CW | UP | POTABLE | UP | 20128121-20128106 | UP | [14 empty] | 2301 | UP | [14 empty] | SDR11 | UP | [12 empty] | 2005 | UP | Operational | UP | [12 empty] | -0.3 | UP | 1995 | UP |  | LINESTRING (-2.523584421849588 51.47765790580469, -2.523466820660303 51.47763622137889, -2.523400922961761 51.47767841647974, -2.523390598231237 51.47768214912288, -2.52337866397113 51.47768364103852, -2.523366702983972 51.47768279524719, -2.523356601459924 51.47768086216151, -2.523303909513637 51.47765646018514, -2.523278707215916 51.47764353475515, -2.523265499818273 51.47763442221068, -2.523255748047997 51.47762529424855, -2.523247565720792 51.47761490045534, -2.52324141253551 51.4776056665219, -2.523235040350724 51.47758986967197, -2.52323256807204 51.47757513442036, -2.523235948784999 51.47755596715741, -2.523243408317393 51.47754091785014, -2.523234750783104 51.4775393379779, -2.523227103192258 51.47753793343238, -2.523225227290609 51.47753758213535, -2.523224794311186 51.47753749415052, -2.523216569757685 51.47753600226179, -2.523208057236915 51.47753451165705, -2.523198677730538 51.47753275517007, -2.52319708979719 51.47753240258805, -2.523193915985684 51.47753187724744) | 20128106 | MDPE - PE80 - Medium Density Polyethylene - Light Blue
21053600-21053592.656124737-21053592.1 | 2005 | UP | 21053592 | UP |  |  |  | -0.5 | UP | [8 empty] | 100.2 | UP | 656124737-21053592 | UP | [6 empty] | 0.01 | GS | 1.77 | UP | 1 | UP |  |  | MDPE | UP | CW | UP | POTABLE | UP | 21053600-21053592 | UP | [14 empty] | 2301 | UP | [14 empty] | SDR11 | UP | [12 empty] | 2005 | UP | Operational | UP | [12 empty] | -0.3 | UP | 1995 | UP |  | LINESTRING (-2.528729833345154 51.47808242796624, -2.528754200186982 51.4780851954505) | 21053592 | MDPE - PE80 - Medium Density Polyethylene - Light Blue
21131548-21131540.21131558.1 | 2005 | UP | 21131540 | UP |  |  |  | -0.5 | UP | [8 empty] | 72.2 | UP | 21131558 | UP | [6 empty] | 0.01 | GS | 61.84 | UP | 1 | UP |  |  | MDPE | UP | CW | UP | POTABLE | UP | 21131548-21131540 | UP | [14 empty] | 2301 | UP | [14 empty] | SDR11 | UP | [12 empty] | 2005 | UP | Operational | UP | [12 empty] | -0.3 | UP | 1996 | UP |  | LINESTRING (-2.52577961875305 51.47566911542532, -2.525755861044403 51.47568163040248, -2.52569656441915 51.47573395783083, -2.525677159030704 51.47574933060756, -2.525660866402597 51.47575992385809, -2.525638118517313 51.47577261411686, -2.525609212615271 51.4757882092957, -2.525525648874673 51.47583381174124, -2.5255063078574 51.47584226063505, -2.52547478857233 51.47585597924477, -2.525459104249373 51.47585685876671, -2.525438898795336 51.47585272322291, -2.525417761347979 51.4758426573672, -2.525365243913472 51.47580827481718, -2.525325604554296 51.47582958274103, -2.525327783833793 51.47583128139128, -2.52534492495949 51.47584442232284, -2.525361775043293 51.47585729480646, -2.52537951068204 51.47587205156555, -2.52538852559355 51.47589224237524, -2.525384002424296 51.47591213416742, -2.525370700698651 51.47593242495054, -2.525361409193143 51.47593831114057, -2.52534997452259 51.47594564559289, -2.525359406401361 51.47595198740814, -2.525362019688234 51.47595386394647, -2.525373338773234 51.47596154605296, -2.525383932808945 51.47596878182438) | 21131540 | MDPE - PE80 - Medium Density Polyethylene - Light Blue
656048306-9638052.21411079-9578558.1 | 2296 | UP | 21411079 | UP |  |  |  | -0.5 | UP | [8 empty] | 178 | UP | 21411079-9578558 | UP | [6 empty] | 11.2 | GS | 3.38 | UP | 1 | UP |  |  | CI | UP | CW | UP | POTABLE | UP | 656048306-9638052 | UP | [14 empty] | 2293 | UP | [14 empty] | Unknown | UP | [12 empty] | 2306 | UP | Operational | UP | [12 empty] | -0.3 | UP | 1910 | UP |  | LINESTRING (-2.546990577633668 51.48760414992342, -2.546981345220473 51.48759088530452, -2.546971668919946 51.48757663367142) | 21411079 | CI - Cast Iron
21639066-21639056.656158427-21639056.1 | 2005 | UP | 21639056 | UP |  |  |  | -0.5 | UP | [8 empty] | 96.5 | UP | 656158427-21639056 | UP | [6 empty] | 11.56 | GS | 1.17 | UP | 1 | UP |  |  | AC | UP | CW | UP | POTABLE | UP | 21639066-21639056 | UP | [14 empty] | 2301 | UP | [14 empty] | Unknown | UP | [12 empty] | 2005 | UP | Operational | UP | [12 empty] | -0.3 | UP | 1995 | UP |  | LINESTRING (-2.527880817465181 51.47359446495416, -2.527887478921596 51.47358535335539) | 21639056 | AC - Asbestos Cement
656162076-22405819.22405819-20981327.1 | 2005 | UP | 22405819 | UP |  |  |  | -0.5 | UP | [8 empty] | 76.6 | UP | 22405819-20981327 | UP | [6 empty] | 25.84 | GS | 7.35 | UP | 1 | UP |  |  | CI | UP | CW | UP | POTABLE | UP | 656162076-22405819 | UP | [14 empty] | 2301 | UP | [14 empty] | Unknown | UP | [12 empty] | 2005 | UP | Operational | UP | [12 empty] | -0.3 | UP | 1890 | UP |  | LINESTRING (-2.523892712244135 51.47198566168009, -2.523915112405942 51.4719303525937, -2.523917913197081 51.47192350639184, -2.523918749361115 51.47192199224887) | 22405819 | CI - Cast Iron
656101407-9640433.22405826-9574582.1 | 2005 | UP | 22405826 | UP |  |  |  | -0.5 | UP | [8 empty] | 76.6 | UP | 22405826-9574582 | UP | [6 empty] | 14.67 | GS | 1.65 | UP | 1 | UP |  |  | CI | UP | CW | UP | POTABLE | UP | 656101407-9640433 | UP | [14 empty] | 2303 | UP | [14 empty] | Unknown | UP | [12 empty] | 2005 | UP | Operational | UP | [12 empty] | -0.3 | UP | 1931 | UP |  | LINESTRING (-2.530527397518286 51.47140284398706, -2.530537002657221 51.47138971567456) | 22405826 | CI - Cast Iron
27306694-22506233.22506265.1 | 2005 | UP | 22506233 | UP |  |  |  | -0.5 | UP | [8 empty] | 72.2 | UP | 22506265 | UP | [6 empty] | 0.01 | GS | 82.27 | UP | 1 | UP |  |  | MDPE | UP | CW | UP | POTABLE | UP | 27306694-22506233 | UP | [14 empty] | 2302 | UP | [14 empty] | SDR11 | UP | [12 empty] | 2302 | UP | Operational | UP | [12 empty] | -0.3 | UP | 1996 | UP |  | LINESTRING (-2.539875587494245 51.4760683409524, -2.539848524029043 51.47603231896198, -2.539765813762247 51.47588092013186, -2.539733136361245 51.47582064644483, -2.539717533527486 51.47579185496291, -2.53971075962565 51.47577911795345, -2.539704284311168 51.4757672787367, -2.539614699757898 51.47560673990655, -2.539597656768326 51.47559009377275, -2.5395891196008 51.47558653635797, -2.539588830583484 51.47558644777011, -2.539581884606137 51.47558351245559, -2.539576241863484 51.47558120056556, -2.539557906799909 51.47557705877664, -2.5395299295049 51.47557332097724, -2.539500869444259 51.47557543272889, -2.539490112568335 51.47557898892357, -2.539489082419093 51.47557710540973, -2.539488935254923 51.47557683633634, -2.539477313540337 51.4755559391836, -2.53947451636202 51.47555073687679, -2.53950466555037 51.47554331504442, -2.539525085390156 51.47552892443358, -2.539525370157613 51.47552865337464, -2.539525655987402 51.47552847222745, -2.539543503346429 51.47551571193823, -2.539549226868154 51.47550048971686, -2.539553272593227 51.47548950128973, -2.539550266627511 51.47547881503043, -2.539550115213763 51.47547818631013, -2.539549819822964 51.47547755825173, -2.539575219685011 51.47547033806925, -2.539583974607972 51.47546795998739, -2.539589283661914 51.47546640699679, -2.539596172204707 51.47546448707779) | 22506233 | MDPE - PE80 - Medium Density Polyethylene - Light Blue
22678416-22678378.656163203-22678416.1 | 2005 | UP | 22678416 | UP |  |  |  | -0.5 | UP | [8 empty] | 76.6 | UP | 656163203-22678416 | UP | [6 empty] | 25.84 | GS | 1.09 | UP | 1 | UP |  |  | CI | UP | CW | UP | POTABLE | UP | 22678416-22678378 | UP | [14 empty] | 2301 | UP | [14 empty] | Unknown | UP | [12 empty] | 2005 | UP | Operational | UP | [12 empty] | -0.3 | UP | 1890 | UP |  | LINESTRING (-2.523976118624576 51.47177668168884, -2.52398969987632 51.47178084710124) | 22678416 | CI - Cast Iron
656039587-23406675.23406821.1 | 2296 | UP | 23406675 | UP |  |  |  | -0.5 | UP | [8 empty] | 72.2 | UP | 23406821 | UP | [6 empty] | 0.22 | GS | 19.69 | UP | 1 | UP |  |  | MDPE | UP | CW | UP | POTABLE | UP | 656039587-23406675 | UP | [14 empty] | 2304 | UP | [14 empty] | SDR11 | UP | [12 empty] | 2306 | UP | Operational | UP | [12 empty] | -0.3 | UP | 1996 | UP |  | LINESTRING (-2.525688335938841 51.48684919431879, -2.525697349618794 51.48685652709895, -2.525717595464589 51.48686371964277, -2.52573318838965 51.48686706661596, -2.525755377087237 51.48686786637227, -2.525792801440829 51.48686599027976, -2.525792801440829 51.48686599027976, -2.525886502707916 51.486860984659, -2.525888986818186 51.48687661901138, -2.525888986818186 51.48687661901138, -2.525890378057949 51.48688488510187, -2.525890378057949 51.48688488510187, -2.525891761028528 51.48689243189677, -2.525891761028528 51.48689243189677, -2.525893152269326 51.48690069798722, -2.525893152269326 51.48690069798722, -2.525894242041339 51.48690779651314, -2.525894242041339 51.48690779651314) | 23406675 | MDPE - PE80 - Medium Density Polyethylene - Light Blue
734866707-25967313.25967313-25967306.1 | 2296 | UP | 25967313 | UP |  |  |  | -0.5 | UP | [8 empty] | 101.6 | UP | 25967313-25967306 | UP | [6 empty] | 16.66 | GS | 7.46 | UP | 1 | UP |  |  | CI | UP | CW | UP | POTABLE | UP | 734866707-25967313 | UP | [14 empty] | 2293 | UP | [14 empty] | Unknown | UP | [12 empty] | 2306 | UP | Operational | UP | [12 empty] | -0.3 | UP | 1881 | UP |  | LINESTRING (-2.538022640326734 51.48260892923162, -2.538020155144297 51.48259356489947, -2.537963170926595 51.48259724295897, -2.537938564728128 51.48259888433302) | 25967313 | CI - Cast Iron
656133452-29333847.9537029.1 | 2005 | UP | 29333847 | UP |  |  |  | -0.5 | UP | [8 empty] | 101.6 | UP | 9537029 | UP | [6 empty] | 14.67 | GS | 1.58 | UP | 1 | UP |  |  | CI | UP | CW | UP | POTABLE | UP | 656133452-29333847 | UP | [14 empty] | 2332 | UP | [14 empty] | Unknown | UP | [12 empty] | 2005 | UP | Operational | UP | [12 empty] | -0.3 | UP | 1936 | UP |  | LINESTRING (-2.516166769084609 51.47537723882108, -2.51617511417951 51.47536398431804, -2.51617511417951 51.47536398431804) | 29333847 | CI - Cast Iron
33147261-9685445.33147253-33147234.1 | 2005 | UP | 33147234 | UP |  |  |  | -0.5 | UP | [8 empty] | 203 | UP | 33147253-33147234 | UP | [6 empty] | 5.56 | GS | 16.23 | UP | 1 | UP |  |  | CI | UP | CW | UP | POTABLE | UP | 33147261-9685445 | UP | [14 empty] | 2005 | UP | [14 empty] | Unknown | UP | [12 empty] | 2005 | UP | Operational | UP | [12 empty] | -0.3 | UP | 1901 | UP |  | LINESTRING (-2.52014254720071 51.47052475039322, -2.520234184736627 51.47058171090609, -2.520307705301748 51.47062805161662) | 33147234 | CI - Cast Iron
33147253-33147234.33236928-33147237.1 | 2005 | UP | 33147237 | UP |  |  |  | -0.5 | UP | [8 empty] | 203 | UP | 33236928-33147237 | UP | [6 empty] | 5.56 | GS | 6.87 | UP | 1 | UP |  |  | CI | UP | CW | UP | POTABLE | UP | 33147253-33147234 | UP | [14 empty] | 2005 | UP | [14 empty] | Unknown | UP | [12 empty] | 2005 | UP | Operational | UP | [12 empty] | -0.3 | UP | 1901 | UP |  | LINESTRING (-2.520307705301748 51.47062805161662, -2.520339278630889 51.47060669111996, -2.52039134739931 51.4706025037186) | 33147237 | CI - Cast Iron
33147253-33147234.656651976-9687175.1 | 2005 | UP | 33147253 | UP |  |  |  | -0.5 | UP | [8 empty] | 101.6 | UP | 656651976-9687175 | UP | [6 empty] | 5.56 | GS | 9.79 | UP | 1 | UP |  |  | CI | UP | CW | UP | POTABLE | UP | 33147253-33147234 | UP | [14 empty] | 2005 | UP | [14 empty] | Unknown | UP | [12 empty] | 2005 | UP | Operational | UP | [12 empty] | -0.3 | UP | 1901 | UP |  | LINESTRING (-2.520307705301748 51.47062805161662, -2.520407179756008 51.47069046215611) | 33147253 | CI - Cast Iron
656652717-33147261.33147261-9685445.1 | 2005 | UP | 33147261 | UP |  |  |  | -0.5 | UP | [8 empty] | 203 | UP | 33147261-9685445 | UP | [6 empty] | 5.56 | GS | 1.15 | UP | 1 | UP |  |  | CI | UP | CW | UP | POTABLE | UP | 656652717-33147261 | UP | [14 empty] | 2005 | UP | [14 empty] | Unknown | UP | [12 empty] | 2005 | UP | Operational | UP | [12 empty] | -0.3 | UP | 1901 | UP |  | LINESTRING (-2.520130945232126 51.47051733874723, -2.52014254720071 51.47052475039322) | 33147261 | CI - Cast Iron
656182239-9638265.9536541.1 | 2005 | UP | 33235673 | UP |  |  |  | -0.5 | UP | [8 empty] | 76.6 | UP | 9536541 | UP | [6 empty] | 0.26 | GS | 18.8 | UP | 1 | UP |  |  | CI | UP | CW | UP | POTABLE | UP | 656182239-9638265 | UP | [14 empty] | 2302 | UP | [14 empty] | Unknown | UP | [12 empty] | 2302 | UP | Operational | UP | [12 empty] | -0.3 | UP | 1890 | UP |  | LINESTRING (-2.537367659886987 51.48167652848786, -2.537400527428397 51.48167943514818, -2.537400527428397 51.48167943514818, -2.537407590742406 51.4816800322195, -2.537407590742406 51.4816800322195, -2.537407878738626 51.48168003090069, -2.537407878738626 51.48168003090069, -2.537496534937878 51.48168789720986, -2.537496534937878 51.48168789720986, -2.53763565403978 51.48170092727474, -2.53763565403978 51.48170092727474) | 33235673 | CI - Cast Iron
33236416-9686220.33236408-9638530.1 | 2005 | UP | 33236408 | UP |  |  |  | -0.5 | UP | [8 empty] | 178 | UP | 33236408-9638530 | UP | [6 empty] | 0.26 | GS | 26.08 | UP | 1 | UP |  |  | CI | UP | CW | UP | POTABLE | UP | 33236416-9686220 | UP | [14 empty] | 2302 | UP | [14 empty] | Unknown | UP | [12 empty] | 2302 | UP | Operational | UP | [12 empty] | -0.3 | UP | 1876 | UP |  | LINESTRING (-2.536810013022518 51.47728557678148, -2.536702984698973 51.47733093465961, -2.536702984698973 51.47733093465961, -2.536699546000242 51.4773323890505, -2.536699546000242 51.4773323890505, -2.536619882042832 51.4773660224705, -2.536619882042832 51.4773660224705, -2.536588074017949 51.47737947556021, -2.536588074017949 51.47737947556021, -2.536550964982142 51.47739520079137, -2.536550964982142 51.47739520079137, -2.536531622240132 51.4774033817141, -2.536531622240132 51.4774033817141, -2.536498954481142 51.47741719837644) | 33236408 | CI - Cast Iron
33236416-9638193.33236416-9686220.1 | 2005 | UP | 33236416 | UP |  |  |  | -0.5 | UP | [8 empty] | 178 | UP | 33236416-9686220 | UP | [6 empty] | 7.27 | GS | 20.67 | UP | 1 | UP |  |  | CI | UP | CW | UP | POTABLE | UP | 33236416-9638193 | UP | [14 empty] | 2302 | UP | [14 empty] | Unknown | UP | [12 empty] | 2302 | UP | Operational | UP | [12 empty] | -0.3 | UP | 1876 | UP |  | LINESTRING (-2.537059800214055 51.47718444674015, -2.536984420371153 51.47721500363821, -2.536984420371153 51.47721500363821, -2.536935551520127 51.47723473912694, -2.536935551520127 51.47723473912694, -2.536810013022518 51.47728557678148) | 33236416 | CI - Cast Iron
33236432-9578642.656184852-33236432.1 | 2005 | UP | 33236432 | UP |  |  |  | -0.5 | UP | [8 empty] | 203 | UP | 656184852-33236432 | UP | [6 empty] | 7.27 | GS | 3.27 | UP | 1 | UP |  |  | CI | UP | CW | UP | POTABLE | UP | 33236432-9578642 | UP | [14 empty] | 2302 | UP | [14 empty] | Unknown | UP | [12 empty] | 2302 | UP | Operational | UP | [12 empty] | -0.3 | UP | 1876 | UP |  | LINESTRING (-2.536785045631615 51.4770443767218, -2.536820787116571 51.47706289396919) | 33236432 | CI - Cast Iron
33236480-9578764.656160440-9638473.1 | 2005 | UP | 33236480 | UP |  |  |  | -0.5 | UP | [8 empty] | 76.2 | UP | 656160440-9638473 | UP | [6 empty] | 11.56 | GS | 1.88 | UP | 1 | UP |  |  | Unknown | UP | CW | UP | POTABLE | UP | 33236480-9578764 | UP | [14 empty] | 2301 | UP | [14 empty] | Unknown | UP | [12 empty] | 2005 | UP | Operational | UP | [12 empty] | -0.3 | UP | 0 | UP |  | LINESTRING (-2.533359659558901 51.47580105303265, -2.533337667923541 51.47579198155125) | 33236480 | Unknown
33236504-9638190.33236504-9657909.1 | 2005 | UP | 33236504 | UP |  |  |  | -0.5 | UP | [8 empty] | 203 | UP | 33236504-9657909 | UP | [6 empty] | 7.27 | GS | 12.77 | UP | 1 | UP |  |  | CI | UP | CW | UP | POTABLE | UP | 33236504-9638190 | UP | [14 empty] | 2005 | UP | [14 empty] | Unknown | UP | [12 empty] | 2005 | UP | Operational | UP | [12 empty] | -0.3 | UP | 1876 | UP |  | LINESTRING (-2.535242043394515 51.47640849796293, -2.535401675154091 51.47646558624832) | 33236504 | CI - Cast Iron
656124544-9657907.656158552-9657908.1 | 2005 | UP | 33236512 | UP |  |  |  | -0.5 | UP | [8 empty] | 101.6 | UP | 656158552-9657908 | UP | [6 empty] | 7.27 | GS | 2.93 | UP | 1 | UP |  |  | CI | UP | CW | UP | POTABLE | UP | 656124544-9657907 | UP | [14 empty] | 2301 | UP | [14 empty] | Unknown | UP | [12 empty] | 2005 | UP | Operational | UP | [12 empty] | -0.3 | UP | 1876 | UP |  | LINESTRING (-2.535150092304435 51.47648714473872, -2.535189088179746 51.47649730733479) | 33236512 | CI - Cast Iron
656133061-9660434.656133641-33236576.1 | 2005 | UP | 33236576 | UP |  |  |  | -0.5 | UP | [8 empty] | 101.6 | UP | 656133641-33236576 | UP | [6 empty] | 14.67 | GS | 42.8 | UP | 1 | UP |  |  | CI | UP | CW | UP | POTABLE | UP | 656133061-9660434 | UP | [14 empty] | 2332 | UP | [14 empty] | Unknown | UP | [12 empty] | 2005 | UP | Operational | UP | [12 empty] | -0.3 | UP | 1935 | UP |  | LINESTRING (-2.520747084227418 51.47617783691192, -2.52081072224624 51.47619014261303, -2.52081072224624 51.47619014261303, -2.520820679315901 51.47619207655475, -2.520820679315901 51.47619207655475, -2.520876813064823 51.47620288696796, -2.520876813064823 51.47620288696796, -2.52088518329925 51.47620455820292, -2.52088518329925 51.47620455820292, -2.52089427445403 51.47620631615168, -2.52089427445403 51.47620631615168, -2.520954592849378 51.47621791718895, -2.520954592849378 51.47621791718895, -2.520975660897188 51.47622195975423, -2.520975660897188 51.47622195975423, -2.52099196739807 51.47622512430479, -2.52099196739807 51.47622512430479, -2.521006398076685 51.47622793752101, -2.521006398076685 51.47622793752101, -2.521100916409321 51.47624613027298, -2.521100916409321 51.47624613027298, -2.521103081217762 51.47624657023587, -2.521103081217762 51.47624657023587, -2.521239015928509 51.47627285114994, -2.521239015928509 51.47627285114994, -2.521335987234516 51.4762914823942) | 33236576 | CI - Cast Iron
33236728-9578918.33236728-9687177.1 | 2005 | UP | 33236728 | UP |  |  |  | -0.5 | UP | [8 empty] | 152.2 | UP | 33236728-9687177 | UP | [6 empty] | 25.84 | GS | 7.45 | UP | 1 | UP |  |  | CI | UP | CW | UP | POTABLE | UP | 33236728-9578918 | UP | [14 empty] | 2005 | UP | [14 empty] | Unknown | UP | [12 empty] | 2005 | UP | Operational | UP | [12 empty] | -0.3 | UP | 1890 | UP |  | LINESTRING (-2.526047781392838 51.47290377736071, -2.526057440762891 51.47290490295076, -2.526088749142445 51.47284820473449) | 33236728 | CI - Cast Iron
656652751-33236736.33236736-9638716.1 | 2005 | UP | 33236736 | UP |  |  |  | -0.5 | UP | [8 empty] | 203 | UP | 33236736-9638716 | UP | [6 empty] | 25.84 | GS | 4.84 | UP | 1 | UP |  |  | CI | UP | CW | UP | POTABLE | UP | 656652751-33236736 | UP | [14 empty] | 2005 | UP | [14 empty] | Unknown | UP | [12 empty] | 2005 | UP | Operational | UP | [12 empty] | -0.3 | UP | 1890 | UP |  | LINESTRING (-2.526169639294728 51.47283363494135, -2.526111057227741 51.47281006978142) | 33236736 | CI - Cast Iron
656163245-9638717.656161558-9638721.1 | 2005 | UP | 33236752 | UP |  |  |  | -0.5 | UP | [8 empty] | 101.6 | UP | 656161558-9638721 | UP | [6 empty] | 25.84 | GS | 1.96 | UP | 1 | UP |  |  | CI | UP | CW | UP | POTABLE | UP | 656163245-9638717 | UP | [14 empty] | 2301 | UP | [14 empty] | Unknown | UP | [12 empty] | 2005 | UP | Operational | UP | [12 empty] | -0.3 | UP | 1890 | UP |  | LINESTRING (-2.526067209933371 51.47285315687647, -2.526042775557558 51.47284427479006) | 33236752 | CI - Cast Iron
656131436-9638708.656132775-9653735.1 | 2005 | UP | 33236872 | UP |  |  |  | -0.5 | UP | [8 empty] | 50.8 | UP | 656132775-9653735 | UP | [6 empty] | 14.67 | GS | 88.57 | UP | 1 | UP |  |  | CI | UP | CW | UP | POTABLE | UP | 656131436-9638708 | UP | [14 empty] | 2332 | UP | [14 empty] | Unknown | UP | [12 empty] | 2005 | UP | Operational | UP | [12 empty] | -0.3 | UP | 1935 | UP |  | LINESTRING (-2.520876948282019 51.47231650256121, -2.52107954862108 51.47229384258986, -2.521142068235046 51.47228430332486, -2.521142068235046 51.47228430332486, -2.521218816867252 51.4722726326946, -2.521248411270284 51.47226701622075, -2.521248411270284 51.47226701622075, -2.521328288046948 51.47225191477069, -2.521328288046948 51.47225191477069, -2.521344665268128 51.47224878478721, -2.521405983685634 51.47223493470825, -2.521405983685634 51.47223493470825, -2.5214150309485 51.47223291630882, -2.5214150309485 51.47223291630882, -2.521415749752135 51.47223282319583, -2.521415749752135 51.47223282319583, -2.521433843247218 51.47222869648239, -2.521433843247218 51.47222869648239, -2.521470462126085 51.47222044112654, -2.521542783603165 51.47219934869164, -2.521542783603165 51.47219934869164, -2.521550818975808 51.47219697511422, -2.521550818975808 51.47219697511422, -2.521567450158396 51.47219087671102, -2.521567450158396 51.47219087671102, -2.521649605439279 51.47216101852904, -2.52165075099705 51.47216047393156, -2.52165075099705 51.47216047393156, -2.521704194226296 51.47213784686699, -2.521704194226296 51.47213784686699, -2.521791163912741 51.47210095364505, -2.521791163912741 51.47210095364505, -2.521848188652484 51.47207678198995, -2.521953025172184 51.47202856951929, -2.522021308764798 51.47199436688524) | 33236872 | CI - Cast Iron
33236920-9587323.656162919-33236920.1 | 2005 | UP | 33236920 | UP |  |  |  | -0.5 | UP | [8 empty] | 101.6 | UP | 656162919-33236920 | UP | [6 empty] | 5.56 | GS | 0.94 | UP | 1 | UP |  |  | CI | UP | CW | UP | POTABLE | UP | 33236920-9587323 | UP | [14 empty] | 2301 | UP | [14 empty] | Unknown | UP | [12 empty] | 2005 | UP | Operational | UP | [12 empty] | -0.3 | UP | 1901 | UP |  | LINESTRING (-2.520420515842527 51.47069540684974, -2.52043147093554 51.47069961579911) | 33236920 | CI - Cast Iron
33236928-33147237.637681697-9687176.1 | 2005 | UP | 33236928 | UP |  |  |  | -0.5 | UP | [8 empty] | 203 | UP | 637681697-9687176 | UP | [6 empty] | 5.56 | GS | 3.86 | UP | 1 | UP |  |  | CI | UP | CW | UP | POTABLE | UP | 33236928-33147237 | UP | [14 empty] | 2005 | UP | [14 empty] | Unknown | UP | [12 empty] | 2005 | UP | Operational | UP | [12 empty] | -0.3 | UP | 1901 | UP |  | LINESTRING (-2.52039134739931 51.4706025037186, -2.520401128543881 51.4706017409765, -2.520440881990013 51.47061595126436) | 33236928 | CI - Cast Iron
656652024-9660444.33236936-9587324.1 | 2005 | UP | 33236936 | UP |  |  |  | -0.5 | UP | [8 empty] | 203 | UP | 33236936-9587324 | UP | [6 empty] | 25.84 | GS | 25.27 | UP | 1 | UP |  |  | CI | UP | CW | UP | POTABLE | UP | 656652024-9660444 | UP | [14 empty] | 2005 | UP | [14 empty] | Unknown | UP | [12 empty] | 2005 | UP | Operational | UP | [12 empty] | -0.3 | UP | 1890 | UP |  | LINESTRING (-2.520788107732417 51.47073975394819, -2.520762231854915 51.47073051749935, -2.520491621656163 51.47063406912211, -2.520472684765237 51.47062731948488) | 33236936 | CI - Cast Iron
656163203-22678416.33237048-20981327.1 | 2005 | UP | 33237048 | UP |  |  |  | -0.5 | UP | [8 empty] | 76.6 | UP | 33237048-20981327 | UP | [6 empty] | 25.84 | GS | 16.4 | UP | 1 | UP |  |  | CI | UP | CW | UP | POTABLE | UP | 656163203-22678416 | UP | [14 empty] | 2301 | UP | [14 empty] | Unknown | UP | [12 empty] | 2005 | UP | Operational | UP | [12 empty] | -0.3 | UP | 1890 | UP |  | LINESTRING (-2.52398969987632 51.47178084710124, -2.523934848099005 51.47189375813421, -2.52391919240374 51.47192114472512) | 33237048 | CI - Cast Iron
656162818-9660463.33237144-9578655.1 | 2005 | UP | 33237144 | UP |  |  |  | -0.5 | UP | [8 empty] | 101.6 | UP | 33237144-9578655 | UP | [6 empty] | 7.27 | GS | 69.09 | UP | 1 | UP |  |  | CI | UP | CW | UP | POTABLE | UP | 656162818-9660463 | UP | [14 empty] | 2301 | UP | [14 empty] | Unknown | UP | [12 empty] | 2005 | UP | Operational | UP | [12 empty] | -0.3 | UP | 1876 | UP |  | LINESTRING (-2.53485738569823 51.47276942662155, -2.53488289263777 51.47279592586849, -2.534898488341632 51.47281212980314, -2.534909128949948 51.47282323103902, -2.534919915643225 51.47283451144224, -2.534926182305345 51.47284095691791, -2.534948778274359 51.4728647718985, -2.534954169518876 51.47287023227361, -2.534961021566867 51.472877484333, -2.534981573501318 51.47289888085945, -2.534988424502148 51.47290604300466, -2.534989444953988 51.4729071173592, -2.534999356258365 51.47291741265498, -2.535026468134467 51.4729457028909, -2.535036524480187 51.47295608743894, -2.535049062093266 51.47296933802298, -2.535054018285846 51.47297453062394, -2.535057807943604 51.47297846970255, -2.535061743682935 51.47298258794932, -2.535071217831764 51.47299243564477, -2.535074862467109 51.47299628546659, -2.535098619845213 51.47302090437208, -2.535099495276642 51.47302188946934, -2.535108240090754 51.47303093123205, -2.535111739706629 51.47303469179638, -2.535116258724862 51.47303943680154, -2.535121361013614 51.47304480856716, -2.53513579245393 51.4730599387654, -2.535146431062627 51.47307086015006, -2.53514686930724 51.47307139765455, -2.535155616251455 51.47308061923717, -2.535191472106063 51.47311786127074, -2.535214210200568 51.47314149570682, -2.53524598640567 51.47317462013547, -2.535253565786252 51.47318249827704, -2.535264499783085 51.47319404772077, -2.535367991440501 51.47330192581484) | 33237144 | CI - Cast Iron
656162839-9660464.656165180-33237232.1 | 2005 | UP | 33237232 | UP |  |  |  | -0.5 | UP | [8 empty] | 127.2 | UP | 656165180-33237232 | UP | [6 empty] | 14.67 | GS | 43.9 | UP | 1 | UP |  |  | CI | UP | CW | UP | POTABLE | UP | 656162839-9660464 | UP | [14 empty] | 2301 | UP | [14 empty] | Unknown | UP | [12 empty] | 2005 | UP | Operational | UP | [12 empty] | -0.3 | UP | 1935 | UP |  | LINESTRING (-2.529971953172548 51.47353234195269, -2.530052800405941 51.47351408308018, -2.530052800405941 51.47351408308018, -2.53006242132061 51.47351188158667, -2.53006242132061 51.47351188158667, -2.530141975884289 51.47349389824615, -2.530141975884289 51.47349389824615, -2.530143268478957 51.47349362265182, -2.530143268478957 51.47349362265182, -2.530241203042325 51.47347141997108, -2.530241203042325 51.47347141997108, -2.530255276552547 51.47346829915931, -2.530255276552547 51.47346829915931, -2.530269205044609 51.47346508908461, -2.530269205044609 51.47346508908461, -2.530283134580706 51.4734619689205, -2.530283134580706 51.4734619689205, -2.530297207038843 51.47345875819144, -2.530297207038843 51.47345875819144, -2.530311136570957 51.47345563802401, -2.530311136570957 51.47345563802401, -2.530325066101096 51.47345251785492, -2.530325066101096 51.47345251785492, -2.530338994583083 51.47344930777192, -2.530338994583083 51.47344930777192, -2.530348472545436 51.47344719681829, -2.530348472545436 51.47344719681829, -2.530352493245262 51.47344627946507, -2.530352493245262 51.47344627946507, -2.530353211003168 51.47344609638507, -2.530353211003168 51.47344609638507, -2.530395429387186 51.47343655407989, -2.530395429387186 51.47343655407989, -2.53040203526774 51.4734350855307, -2.53040203526774 51.4734350855307, -2.5304455462214 51.47342526761027, -2.5304455462214 51.47342526761027, -2.53056645705572 51.47339792537557) | 33237232 | CI - Cast Iron
656161622-9640119.9531528.1 | 2005 | UP | 33237304 | UP |  |  |  | -0.5 | UP | [8 empty] | 76.6 | UP | 9531528 | UP | [6 empty] | 14.67 | GS | 58.08 | UP | 1 | UP |  |  | CI | UP | CW | UP | POTABLE | UP | 656161622-9640119 | UP | [14 empty] | 2301 | UP | [14 empty] | Unknown | UP | [12 empty] | 2005 | UP | Operational | UP | [12 empty] | -0.3 | UP | 1938 | UP |  | LINESTRING (-2.535975340990138 51.47251040371974, -2.535891212893781 51.47250647165738, -2.535891212893781 51.47250647165738, -2.535737219089451 51.47249935153542, -2.535737219089451 51.47249935153542, -2.535652659127359 51.47249542127058, -2.535652659127359 51.47249542127058, -2.535623703590176 51.47249402475872, -2.535623703590176 51.47249402475872, -2.535508460499706 51.47248870574933, -2.535508460499706 51.47248870574933, -2.535478785130658 51.47248731248396, -2.535478785130658 51.47248731248396, -2.535432110975761 51.47248509754998, -2.535432110975761 51.47248509754998, -2.535384574073487 51.47248297644762, -2.535384574073487 51.47248297644762, -2.535344670647145 51.47248109027724, -2.535344670647145 51.47248109027724, -2.535205946055038 51.47247461917614, -2.535205946055038 51.47247461917614, -2.535141266426921 51.47247167693365, -2.535141266426921 51.47247167693365) | 33237304 | CI - Cast Iron
656131943-9638993.9537013.1 | 2005 | UP | 33237440 | UP |  |  |  | -0.5 | UP | [8 empty] | 76.6 | UP | 9537013 | UP | [6 empty] | 14.67 | GS | 58.11 | UP | 1 | UP |  |  | CI | UP | CW | UP | POTABLE | UP | 656131943-9638993 | UP | [14 empty] | 2332 | UP | [14 empty] | Unknown | UP | [12 empty] | 2005 | UP | Operational | UP | [12 empty] | -0.3 | UP | 1936 | UP |  | LINESTRING (-2.516848680562097 51.47464033428913, -2.516841130329664 51.47460934624797, -2.516841130329664 51.47460934624797, -2.516831924052769 51.47457198140754, -2.516831924052769 51.47457198140754, -2.516817126876734 51.47451135273853, -2.516817126876734 51.47451135273853, -2.516808519969626 51.4744760533424, -2.516808519969626 51.4744760533424, -2.516801263855393 51.47444560350331, -2.516801263855393 51.47444560350331, -2.516796437657332 51.47442629264636, -2.516796437657332 51.47442629264636, -2.516793570735393 51.47441470600518, -2.516794251202198 51.47432226847411, -2.516794251202198 51.47432226847411, -2.516794211810677 51.47430608361268, -2.516794211810677 51.47430608361268, -2.516794685830225 51.47425896508829, -2.516794685830225 51.47425896508829, -2.516794804674083 51.47424403836546, -2.516794804674083 51.47424403836546, -2.516795196516177 51.47417695865906, -2.516783616852413 51.47412072173078, -2.516783616852413 51.47412072173078) | 33237440 | CI - Cast Iron
33317501-9657910.656651401-9686218.1 | 2005 | UP | 33317501 | UP |  |  |  | -0.5 | UP | [8 empty] | 203 | UP | 656651401-9686218 | UP | [6 empty] | 7.27 | GS | 51.31 | UP | 1 | UP |  |  | CI | UP | CW | UP | POTABLE | UP | 33317501-9657910 | UP | [14 empty] | 2005 | UP | [14 empty] | Unknown | UP | [12 empty] | 2005 | UP | Operational | UP | [12 empty] | -0.3 | UP | 1876 | UP |  | LINESTRING (-2.536171992848465 51.47674611625487, -2.536316372034592 51.47681613104204, -2.536316372034592 51.47681613104204, -2.536358368470539 51.47683653003033, -2.536358368470539 51.47683653003033, -2.536359092601979 51.4768368863875, -2.536359092601979 51.4768368863875, -2.53636633391704 51.47684044995895, -2.53636633391704 51.47684044995895, -2.536368650293547 51.47684151837228, -2.536368650293547 51.47684151837228, -2.536586740482774 51.47694725249548, -2.536586740482774 51.47694725249548, -2.53675559456752 51.47702911374435) | 33317501 | CI - Cast Iron
33317509-9578640.33317509-9638194.1 | 2005 | UP | 33317509 | UP |  |  |  | -0.5 | UP | [8 empty] | 101.6 | UP | 33317509-9638194 | UP | [6 empty] | 7.27 | GS | 38.71 | UP | 1 | UP |  |  | CI | UP | CW | UP | POTABLE | UP | 33317509-9578640 | UP | [14 empty] | 2302 | UP | [14 empty] | Unknown | UP | [12 empty] | 2302 | UP | Operational | UP | [12 empty] | -0.3 | UP | 1876 | UP |  | LINESTRING (-2.537106863108479 51.47714583697626, -2.536926121566098 51.4770817441948, -2.536714677771158 51.47700259563275, -2.536678970904353 51.47701507749415, -2.536624622295349 51.47699734268264) | 33317509 | CI - Cast Iron
656011136-9670959.33318963-9595820.1 | 2296 | UP | 33318963 | UP |  |  |  | -0.5 | UP | [8 empty] | 254 | UP | 33318963-9595820 | UP | [6 empty] | 16.6 | GS | 1.97 | UP | 1 | UP |  |  | SI | UP | CW | UP | POTABLE | UP | 656011136-9670959 | UP | [14 empty] | 2306 | UP | [14 empty] | Unknown | UP | [12 empty] | 2306 | UP | Operational | UP | [12 empty] | -0.3 | UP | 0 | UP |  | LINESTRING (-2.546762031660138 51.48767822735383, -2.546786846098361 51.48767137338667)
656011297-9670961.33318987-9670962.1 | 2296 | UP | 33318987 | UP |  |  |  | -0.5 | UP | [8 empty] | 178 | UP | 33318987-9670962 | UP | [6 empty] | 11.2 | GS | 2.01 | UP | 1 | UP |  |  | CI | UP | CW | UP | POTABLE | UP | 656011297-9670961 | UP | [14 empty] | 2306 | UP | [14 empty] | Unknown | UP | [12 empty] | 2306 | UP | Operational | UP | [12 empty] | -0.3 | UP | 1910 | UP |  | LINESTRING (-2.546772800737676 51.48760327664981, -2.546783562227416 51.48759989959007, -2.546783562227416 51.48759989959007, -2.546798772112441 51.48759515305139) | 33318987 | CI - Cast Iron
684658506-33319035.35388650-9638053.1 | 2296 | UP | 33319035 | UP |  |  |  | -0.5 | UP | [8 empty] | 76.6 | UP | 35388650-9638053 | UP | [6 empty] | 16.66 | GS | 4.63 | UP | 1 | UP |  |  | CI | UP | CW | UP | POTABLE | UP | 684658506-33319035 | UP | [14 empty] | 2293 | UP | [14 empty] | Unknown | UP | [12 empty] | 2306 | UP | Operational | UP | [12 empty] | -0.3 | UP | 1881 | UP |  | LINESTRING (-2.54657019787801 51.48611385274113, -2.546629475383862 51.48613299861422) | 33319035 | CI - Cast Iron
656047018-9637984.9536369.1 | 2296 | UP | 33319131 | UP |  |  |  | -0.5 | UP | [8 empty] | 101.6 | UP | 9536369 | UP | [6 empty] | 0.01 | GS | 24 | UP | 1 | UP |  |  | Unknown | UP | CW | UP | POTABLE | UP | 656047018-9637984 | UP | [14 empty] | 2293 | UP | [14 empty] | Unknown | UP | [12 empty] | 2306 | UP | Operational | UP | [12 empty] | -0.3 | UP | 1969 | UP |  | LINESTRING (-2.548414707675969 51.48240059472078, -2.548326336013788 51.48252446298182, -2.548326336013788 51.48252446298182, -2.54831500624869 51.48254034121794, -2.54831500624869 51.48254034121794, -2.548307783302803 51.48255044561063, -2.548307783302803 51.48255044561063, -2.548292630370316 51.4825717366957, -2.548292630370316 51.4825717366957, -2.548274077618263 51.48259771931925, -2.548274077618263 51.48259771931925) | 33319131 | Unknown
656184367-33319355.9536346.1 | 2005 | UP | 33319355 | UP |  |  |  | -0.5 | UP | [8 empty] | 101.6 | UP | 9536346 | UP | [6 empty] | 7.27 | GS | 6.2 | UP | 1 | UP |  |  | CI | UP | CW | UP | POTABLE | UP | 656184367-33319355 | UP | [14 empty] | 2302 | UP | [14 empty] | Unknown | UP | [12 empty] | 2302 | UP | Operational | UP | [12 empty] | -0.3 | UP | 1876 | UP |  | LINESTRING (-2.543015303363208 51.47724911748161, -2.543059443291577 51.47727993446544, -2.543061039943896 51.47728100607634, -2.543061039943896 51.47728100607634, -2.543074692042665 51.47729083372801, -2.543074692042665 51.47729083372801) | 33319355 | CI - Cast Iron
656183131-9660765.656183479-33319735.1 | 2005 | UP | 33319743 | UP |  |  |  | -0.5 | UP | [8 empty] | 178 | UP | 656183479-33319735 | UP | [6 empty] | 7.27 | GS | 37.49 | UP | 1 | UP |  |  | CI | UP | CW | UP | POTABLE | UP | 656183131-9660765 | UP | [14 empty] | 2302 | UP | [14 empty] | Unknown | UP | [12 empty] | 2302 | UP | Operational | UP | [12 empty] | -0.3 | UP | 1876 | UP |  | LINESTRING (-2.537576496498732 51.47696915864787, -2.537562453974993 51.476974977631, -2.537561594314903 51.47697534123495, -2.537540530521719 51.47698406970638, -2.537536088237053 51.47698588838475, -2.537536088237053 51.47698588838475, -2.537534655822212 51.47698652436161, -2.537534655822212 51.47698652436161, -2.53752620108183 51.4769899799159, -2.53752620108183 51.4769899799159, -2.537499262570523 51.47700116303452, -2.537488802653338 51.47700552693548, -2.537488802653338 51.47700552693548, -2.537485649856302 51.47700680020682, -2.537482927947869 51.47700798158816, -2.537482927947869 51.47700798158816, -2.537477912903245 51.47701007263719, -2.537477912903245 51.47701007263719, -2.537473613537421 51.47701180074208, -2.537473613537421 51.47701180074208, -2.537468168661048 51.47701407359236, -2.537468168661048 51.47701407359236, -2.537466879168508 51.47701461899727, -2.537458854247935 51.47701789274512, -2.537458854247935 51.47701789274512, -2.537454269031914 51.47701980199155, -2.53745340936999 51.47702016559472, -2.53745340936999 51.47702016559472, -2.537451547121773 51.47702098337216, -2.537450830384129 51.47702125640421, -2.537450830384129 51.47702125640421, -2.537440227532649 51.47702571087199, -2.537436644901551 51.47702716594357, -2.537436644901551 51.47702716594357, -2.537432919345816 51.47702871158613, -2.537430626207708 51.47702962125298, -2.537430626207708 51.47702962125298, -2.537427043575951 51.47703107632426, -2.537427043575951 51.47703107632426, -2.53742360492632 51.47703253073612, -2.53742360492632 51.47703253073612, -2.537420166276453 51.47703398514788, -2.537420166276453 51.47703398514788, -2.537412715162317 51.47703707643186, -2.537412715162317 51.47703707643186, -2.537405693878468 51.47703998591395, -2.537405693878468 51.47703998591395, -2.537399819163423 51.47704244056249, -2.537381190310771 51.47705007885657, -2.537381190310771 51.47705007885657, -2.53737287952768 51.47705353374069, -2.53735582812565 51.47706062530838, -2.537348234077463 51.47706380715932, -2.537348234077463 51.47706380715932, -2.537342789187705 51.47706608000384, -2.537326023625143 51.47707299042529, -2.537326023625143 51.47707299042529, -2.537303957145756 51.47708217302796, -2.537281030991971 51.47709171922844, -2.537281030991971 51.47709171922844, -2.537271286712472 51.47709572016745, -2.537264265409227 51.47709862964118, -2.537238472275696 51.47710926795705, -2.537238472275696 51.47710926795705, -2.537236324169264 51.47711026687284, -2.537233457207063 51.47711135899577, -2.537233457207063 51.47711135899577, -2.537230162526944 51.47711281274294, -2.537230162526944 51.47711281274294, -2.537226579881293 51.47711426780818, -2.537220275312667 51.47711690424861, -2.537203509710083 51.47712381465277, -2.537203509710083 51.47712381465277, -2.537179436936643 51.47713381566486, -2.537146766423867 51.4771473627701, -2.537131004447486 51.47715390890409, -2.537131004447486 51.47715390890409, -2.537126705052966 51.47715563699641) | 33319743 | CI - Cast Iron
656039587-23406675.33477403.1 | 2296 | UP | 33477391 | UP |  |  |  | -0.5 | UP | [8 empty] | 72.2 | UP | 33477403 | UP | [6 empty] | 0.22 | GS | 22.18 | UP | 1 | UP |  |  | MDPE | UP | CW | UP | POTABLE | UP | 656039587-23406675 | UP | [14 empty] | 2304 | UP | [14 empty] | SDR11 | UP | [12 empty] | 2306 | UP | Operational | UP | [12 empty] | -0.3 | UP | 1996 | UP |  | LINESTRING (-2.525688335938841 51.48684919431879, -2.525673857557178 51.48685510375425, -2.525646269643906 51.48686071224449, -2.52555406738484 51.48687083620433, -2.52555406738484 51.48687083620433, -2.525542789339618 51.48687951870416, -2.525520297713462 51.4868899598357, -2.525496579583362 51.48689393246207, -2.525470962393739 51.48689557575646, -2.525470962393739 51.48689557575646, -2.525478123611859 51.48692971198624, -2.525478123611859 51.48692971198624, -2.525479650529205 51.48693725814074, -2.525479650529205 51.48693725814074, -2.525481780364468 51.48694713942624, -2.525481780364468 51.48694713942624) | 33477391 | MDPE - PE80 - Medium Density Polyethylene - Light Blue
656059337-33808516.33808528-33808516.1 | 2296 | UP | 33808516 | UP |  |  |  | -0.5 | UP | [8 empty] | 101.6 | UP | 33808528-33808516 | UP | [6 empty] | 0.01 | GS | 0.8 | UP | 1 | UP |  |  | DI | UP | CW | UP | POTABLE | UP | 656059337-33808516 | UP | [14 empty] | 2297 | UP | [14 empty] | Unknown | UP | [12 empty] | 2297 | UP | Operational | UP | [12 empty] | -0.3 | UP | 0 | UP |  | LINESTRING (-2.541643320698726 51.50191827889163, -2.541644128698298 51.50191197752188) | 33808516 | DI - Ductile Iron
656059333-33808671.33808671.1 | 2296 | UP | 33808671 | UP |  |  |  | -0.5 | UP | [8 empty] | 50.4 | UP | 33808671 | UP | [6 empty] | 0.22 | GS | 3.26 | UP | 1 | UP |  |  | MDPE | UP | CW | UP | POTABLE | UP | 656059333-33808671 | UP | [14 empty] | 2297 | UP | [14 empty] | SDR11 | UP | [12 empty] | 2297 | UP | Operational | UP | [12 empty] | -0.3 | UP | 0 | UP |  | LINESTRING (-2.541700130094228 51.50192206265066, -2.541701664277688 51.50190569060501, -2.541722409512174 51.50190559473224)
683838010-35388641.656051970-35388641.1 | 2296 | UP | 35388641 | UP |  |  |  | -0.5 | UP | [8 empty] | 228.6 | UP | 656051970-35388641 | UP | [6 empty] | 16.66 | GS | 37.8 | UP | 1 | UP |  |  | CI | UP | CW | UP | POTABLE | UP | 683838010-35388641 | UP | [14 empty] | 2293 | UP | [14 empty] | Unknown | UP | [12 empty] | 2306 | UP | Operational | UP | [12 empty] | -0.3 | UP | 1881 | UP |  | LINESTRING (-2.547084759535356 51.48552250103634, -2.54713182006966 51.48548361747761, -2.547212219859985 51.48543864394082, -2.547490936968647 51.48529788322114) | 35388641 | CI - Cast Iron
656047420-35388650.35388650-9638053.1 | 2296 | UP | 35388650 | UP |  |  |  | -0.5 | UP | [8 empty] | 101.6 | UP | 35388650-9638053 | UP | [6 empty] | 16.66 | GS | 1.72 | UP | 1 | UP |  |  | CI | UP | CW | UP | POTABLE | UP | 656047420-35388650 | UP | [14 empty] | 2293 | UP | [14 empty] | Unknown | UP | [12 empty] | 2306 | UP | Operational | UP | [12 empty] | -0.3 | UP | 1881 | UP |  | LINESTRING (-2.546633900917282 51.48611769217333, -2.546629475383862 51.48613299861422) | 35388650 | CI - Cast Iron
656182864-35388742.9536537.1 | 2005 | UP | 35388742 | UP |  |  |  | -0.5 | UP | [8 empty] | 76.6 | UP | 9536537 | UP | [6 empty] | 25.84 | GS | 81.08 | UP | 1 | UP |  |  | CI | UP | CW | UP | POTABLE | UP | 656182864-35388742 | UP | [14 empty] | 2302 | UP | [14 empty] | Unknown | UP | [12 empty] | 2302 | UP | Operational | UP | [12 empty] | -0.3 | UP | 1890 | UP |  | LINESTRING (-2.537265967099599 51.47786758866027, -2.53723814607452 51.47787724717651, -2.537217799580255 51.47788579247314, -2.537217799580255 51.47788579247314, -2.53720103473248 51.47789279278989, -2.53720103473248 51.47789279278989, -2.537193872480352 51.4778959726543, -2.537193872480352 51.4778959726543, -2.537184846877914 51.47789988037989, -2.537184846877914 51.47789988037989, -2.537174961591676 51.47790415170601, -2.537174961591676 51.47790415170601, -2.537167798278235 51.47790724165708, -2.537167798278235 51.47790724165708, -2.537106338359416 51.47793386850652, -2.537101610100842 51.47793586831038, -2.537101610100842 51.47793586831038, -2.537044591449637 51.47796058655369, -2.537044591449637 51.47796058655369, -2.536985566447051 51.47798612319868, -2.536983418290488 51.47798712211004, -2.536983418290488 51.47798712211004, -2.536957491133184 51.47799866014315, -2.536957491133184 51.47799866014315, -2.536940588554027 51.47800620055249, -2.536940588554027 51.47800620055249, -2.536920836905548 51.47801636157499, -2.536920836905548 51.47801636157499, -2.536909261785286 51.47802387760713, -2.536909261785286 51.47802387760713, -2.536903568939612 51.47802956839634, -2.536903568939612 51.47802956839634, -2.536900166125439 51.47803407979327, -2.536898061296429 51.4780387650854, -2.536896993960138 51.47804596329603, -2.536898645444403 51.47805171040329, -2.536901881830419 51.47805754017661, -2.536901881830419 51.47805754017661, -2.53690962194179 51.47806676617701, -2.536919664774294 51.4780758917256, -2.536919664774294 51.4780758917256, -2.536927214401519 51.47808116226592, -2.536938087334141 51.47808740668406, -2.536938087334141 51.47808740668406, -2.536969250435506 51.47810479784374, -2.536969250435506 51.47810479784374, -2.536975050043715 51.47810818813925, -2.536975050043715 51.47810818813925, -2.536979687194021 51.47811068458724, -2.536979687194021 51.47811068458724, -2.53697997833725 51.47811095300493, -2.53697997833725 51.47811095300493, -2.537015502283832 51.47813183094671, -2.537020868883924 51.47813513330464, -2.537020868883924 51.47813513330464, -2.537034787753547 51.47814325202472, -2.537034787753547 51.47814325202472, -2.537072922536381 51.47816573650071, -2.537072922536381 51.47816573650071, -2.537091772906239 51.47817688981054, -2.537091772906239 51.47817688981054, -2.537112653896807 51.47818929265644, -2.537112653896807 51.47818929265644, -2.537125124479517 51.47819669866102, -2.537125413509525 51.47819678725483, -2.537125413509525 51.47819678725483, -2.537134258003393 51.47820196193884, -2.537134258003393 51.47820196193884, -2.537145713287176 51.47820874317178, -2.537145713287176 51.47820874317178, -2.537155283005039 51.47821436411793, -2.537168623865698 51.4782223056342, -2.537168623865698 51.4782223056342, -2.537189358799521 51.47823452930157, -2.537189358799521 51.47823452930157, -2.53722024471405 51.47825282082827, -2.537228945244581 51.47825799616403, -2.537233874629571 51.47826085093048, -2.537233874629571 51.47826085093048, -2.537236195335773 51.47826227897272, -2.537236195335773 51.47826227897272, -2.537265629790265 51.47827958804897, -2.53726693518866 51.47828039132237, -2.53726693518866 51.47828039132237, -2.537286514055076 51.47829226059824, -2.537286514055076 51.47829226059824, -2.53730971798565 51.47830627127268, -2.53730971798565 51.47830627127268, -2.537333938301141 51.47832099662174, -2.537333938301141 51.47832099662174, -2.537355112695911 51.47833384766346, -2.537355112695911 51.47833384766346, -2.537356998276233 51.47833500794579, -2.537356998276233 51.47833500794579, -2.537377012327108 51.47834714496353, -2.537377012327108 51.47834714496353, -2.537383248193036 51.47835089290737, -2.537383248193036 51.47835089290737) | 35388742 | CI - Cast Iron
37540618-37540298.37540403-37540298.1 | 2296 | UP | 37540298 | UP |  |  |  | -0.5 | UP | [8 empty] | 152.4 | UP | 37540403-37540298 | UP | [6 empty] | 0.01 | GS | 1.51 | UP | 1 | UP |  |  | Unknown | UP | CW | UP | POTABLE | UP | 37540618-37540298 | UP | [14 empty] | 2296 | UP | [14 empty] | Unknown | UP | [14 empty] | Operational | UP | [12 empty] | -0.3 | UP | 0 | UP |  | LINESTRING (-2.544781892459603 51.50009621648034, -2.544782323558893 51.50009612455991, -2.544801517389072 51.50009281031699) | 37540298 | Unknown
656058625-37540301.37540536-37540301.1 | 2296 | UP | 37540301 | UP |  |  |  | -0.5 | UP | [8 empty] | 152.4 | UP | 37540536-37540301 | UP | [6 empty] | 0.01 | GS | 0.71 | UP | 1 | UP |  |  | Unknown | UP | CW | UP | POTABLE | UP | 656058625-37540301 | UP | [14 empty] | 2296 | UP | [14 empty] | Unknown | UP | [14 empty] | Operational | UP | [12 empty] | -0.3 | UP | 0 | UP |  | LINESTRING (-2.544819773268255 51.5000955009097, -2.544828431784092 51.50009437816984) | 37540301 | Unknown
656053712-37828899.9536597.1 | 2296 | UP | 37828899 | UP |  |  |  | -0.5 | UP | [8 empty] | 101.6 | UP | 9536597 | UP | [6 empty] | 0.01 | GS | 1.91 | UP | 1 | UP |  |  | Unknown | UP | CW | UP | POTABLE | UP | 656053712-37828899 | UP | [14 empty] | 2294 | UP | [14 empty] | Unknown | UP | [12 empty] | 2306 | UP | Operational | UP | [12 empty] | -0.3 | UP | 0 | UP |  | LINESTRING (-2.53673318023274 51.48946405734394, -2.536755093372671 51.4894535267701, -2.536755093372671 51.4894535267701) | 37828899 | Unknown
656043732-41823638.656069542-9638544.1 | 2296 | UP | 41823638 | UP |  |  |  | -0.5 | UP | [8 empty] | 101.6 | UP | 656069542-9638544 | UP | [6 empty] | 4 | GS | 45.73 | UP | 1 | UP |  |  | CI | UP | CW | UP | POTABLE | UP | 656043732-41823638 | UP | [14 empty] | 2304 | UP | [14 empty] | Unknown | UP | [12 empty] | 2306 | UP | Operational | UP | [12 empty] | -0.3 | UP | 1939 | UP |  | LINESTRING (-2.531650133660861 51.48424595229589, -2.531663334689871 51.48426657332655, -2.531647870259143 51.484299013418, -2.531823731828694 51.48456077328078, -2.531876882483052 51.48457392995498, -2.531929181672884 51.48458816946606) | 41823638 | CI - Cast Iron
43792919-43792873.44665089.1 | 2005 | UP | 43792919 | UP |  |  |  | -0.5 | UP | [8 empty] | 157.4 | UP | 44665089 | UP | [6 empty] | 0.01 | GS | 9.07 | UP | 1 | UP |  |  | DI | UP | CW | UP | POTABLE | UP | 43792919-43792873 | UP | [14 empty] | 2005 | UP | [14 empty] | K9 | UP | [12 empty] | 2005 | UP | Operational | UP | [12 empty] | -0.3 | UP | 1998 | UP |  | LINESTRING (-2.520079238710479 51.47066692013957, -2.519950408182662 51.47065616190396) | 43792919 | DI - Ductile Iron
656133158-9660450.51569669-9587333.1 | 2005 | UP | 51569669 | UP |  |  |  | -0.5 | UP | [8 empty] | 101.6 | UP | 51569669-9587333 | UP | [6 empty] | 14.67 | GS | 1.92 | UP | 1 | UP |  |  | CI | UP | CW | UP | POTABLE | UP | 656133158-9660450 | UP | [14 empty] | 2332 | UP | [14 empty] | Unknown | UP | [12 empty] | 2005 | UP | Operational | UP | [12 empty] | -0.3 | UP | 1935 | UP |  | LINESTRING (-2.523716493342246 51.47198599921878, -2.523723937627178 51.47196978092045) | 51569669 | CI - Cast Iron
73490584-73490572.656183873-73490572.1 | 2005 | UP | 73490572 | UP |  |  |  | -0.5 | UP | [8 empty] | 72.2 | UP | 656183873-73490572 | UP | [6 empty] | 0.01 | GS | 61.64 | UP | 1 | UP |  |  | MDPE | UP | CW | UP | POTABLE | UP | 73490584-73490572 | UP | [14 empty] | 2302 | UP | [14 empty] | SDR11 | UP | [12 empty] | 2302 | UP | Operational | UP | [12 empty] | -0.3 | UP | 2000 | UP |  | LINESTRING (-2.53456366354376 51.4798377724381, -2.534529067825205 51.47984701166246, -2.534484861467469 51.47985944174685, -2.534405641006066 51.47988228182318, -2.534342212235588 51.47990100366653, -2.534328149411056 51.47990520388649, -2.534320256149937 51.47990748775466, -2.534309634403947 51.47991041346626, -2.534295711359056 51.47991425337927, -2.534226813953083 51.47993326981688, -2.534163222112463 51.47995037380589, -2.534161643456801 51.47995083057733, -2.534105359420193 51.47996484409397, -2.534095744537627 51.47996767528491, -2.534072640646327 51.47997452421805, -2.534068766523844 51.4799757107716, -2.53403722278902 51.47998736370029, -2.534011016202429 51.47999980157312, -2.533981941315457 51.4800132415788, -2.53396045806972 51.48002323019172, -2.533946996351244 51.48002958562634, -2.533925517291388 51.48003993387984, -2.533888430257826 51.48005781624062, -2.533887713447917 51.48005808925269, -2.533881556446303 51.48006108452103, -2.53386552070014 51.48006898024234, -2.533842183354932 51.48008050585246, -2.533792930416105 51.48010473770566) | 73490572 | MDPE - PE80 - Medium Density Polyethylene - Light Blue
656183873-73490572.124114820.1 | 2005 | UP | 73490616 | UP |  |  |  | -0.5 | UP | [8 empty] | 76.6 | UP | 124114820 | UP | [6 empty] | 0.26 | GS | 2.46 | UP | 1 | UP |  |  | CI | UP | CW | UP | POTABLE | UP | 656183873-73490572 | UP | [14 empty] | 2302 | UP | [14 empty] | Unknown | UP | [12 empty] | 2302 | UP | Operational | UP | [12 empty] | -0.3 | UP | 1896 | UP |  | LINESTRING (-2.533792930416105 51.48010473770566, -2.533792095006315 51.48008253211736, -2.533792095006315 51.48008253211736) | 73490616 | CI - Cast Iron
656059726-110866655.111110978-110866655.1 | 2296 | UP | 110866655 | UP |  |  |  | -0.5 | UP | [8 empty] | 144.8 | UP | 111110978-110866655 | UP | [6 empty] | 0.22 | GS | 1.32 | UP | 1 | UP |  |  | MDPE | UP | CW | UP | POTABLE | UP | 656059726-110866655 | UP | [14 empty] | 2297 | UP | [14 empty] | SDR11 | UP | [12 empty] | 2297 | UP | Operational | UP | [12 empty] | -0.3 | UP | 2000 | UP |  | LINESTRING (-2.545202685721619 51.49556605127174, -2.545212508557595 51.49555629459156) | 110866655 | MDPE - PE80 - Medium Density Polyethylene - Light Blue
656061307-111110447.111110742.1 | 2296 | UP | 111110447 | UP |  |  |  | -0.5 | UP | [8 empty] | 72.2 | UP | 111110742 | UP | [6 empty] | 0.22 | GS | 69.66 | UP | 1 | UP |  |  | MDPE | UP | CW | UP | POTABLE | UP | 656061307-111110447 | UP | [14 empty] | 2297 | UP | [14 empty] | SDR11 | UP | [12 empty] | 2297 | UP | Operational | UP | [12 empty] | -0.3 | UP | 2000 | UP |  | LINESTRING (-2.543487073528834 51.49466306617146, -2.543484367847256 51.49466568629907, -2.543478101887862 51.49467173976621, -2.543478101887862 51.49467173976621, -2.54340961263049 51.49473868553138, -2.543405626650403 51.49474266034277, -2.543396348676669 51.49474980676372, -2.54338420060362 51.49475786564992, -2.543377045724447 51.49476185514147, -2.543367582977783 51.4947655855736, -2.543356383167792 51.49476860471687, -2.543341714591199 51.49477065084218, -2.543330060152426 51.49477178383385, -2.543317671578996 51.49477175130518, -2.543307437187056 51.4947711692951, -2.543296183795085 51.49476969283507, -2.543286076300477 51.49476767156461, -2.543271042493088 51.49476324535473, -2.543255412168524 51.49475711348427, -2.543255412168524 51.49475711348427, -2.543246439861136 51.4947536482816, -2.543246439861136 51.4947536482816, -2.543237033290382 51.49475000525572, -2.543237033290382 51.49475000525572, -2.54323254660225 51.49474822769775, -2.543190288540972 51.49473178878005, -2.543087247499662 51.4946916234855, -2.543081748255872 51.49468949094214, -2.543081748255872 51.49468949094214, -2.543067131621827 51.4946838039362, -2.543021110426756 51.49466585379002, -2.543021110426756 51.49466585379002, -2.543017203130165 51.49466434329173, -2.542987246484556 51.49465270285898, -2.542930428635823 51.49470790512792, -2.542949702744662 51.4947176168533, -2.542965537021634 51.49472878317022, -2.542973745720502 51.49474070412198, -2.542974904998212 51.4947533770431, -2.542970573595798 51.49476463671155, -2.542962793780219 51.49477663167906, -2.542922491751275 51.49481557244125, -2.542922491751275 51.49481557244125, -2.54292021386649 51.49481783090889, -2.54292021386649 51.49481783090889, -2.542915799995602 51.49482216735331, -2.542915799995602 51.49482216735331, -2.542912523460594 51.49482523969588, -2.542912523460594 51.49482523969588, -2.542911526952512 51.49482623339491, -2.542892442825227 51.49484457486967, -2.542892442825227 51.49484457486967) | 111110447 | MDPE - PE80 - Medium Density Polyethylene - Light Blue
111110792-111110470.656063888-111110470.1 | 2296 | UP | 111110470 | UP |  |  |  | -0.5 | UP | [8 empty] | 100.2 | UP | 656063888-111110470 | UP | [6 empty] | 0.22 | GS | 2.11 | UP | 1 | UP |  |  | MDPE | UP | CW | UP | POTABLE | UP | 111110792-111110470 | UP | [14 empty] | 2297 | UP | [14 empty] | SDR11 | UP | [12 empty] | 2297 | UP | Operational | UP | [12 empty] | -0.3 | UP | 2000 | UP |  | LINESTRING (-2.543939476908533 51.49701586682541, -2.543919040456422 51.49700231922773) | 111110470 | MDPE - PE80 - Medium Density Polyethylene - Light Blue
111110972-111110485.656059726-110866655.1 | 2296 | UP | 111110485 | UP |  |  |  | -0.5 | UP | [8 empty] | 100.2 | UP | 656059726-110866655 | UP | [6 empty] | 0.22 | GS | 3.07 | UP | 1 | UP |  |  | MDPE | UP | CW | UP | POTABLE | UP | 111110972-111110485 | UP | [14 empty] | 2297 | UP | [14 empty] | SDR11 | UP | [12 empty] | 2297 | UP | Operational | UP | [12 empty] | -0.3 | UP | 2000 | UP |  | LINESTRING (-2.54523559649 51.49558370179814, -2.545202685721619 51.49556605127174) | 111110485 | MDPE - PE80 - Medium Density Polyethylene - Light Blue
656060714-111110651.111110978-111110651.1 | 2296 | UP | 111110651 | UP |  |  |  | -0.5 | UP | [8 empty] | 100.2 | UP | 111110978-111110651 | UP | [6 empty] | 0.22 | GS | 68.4 | UP | 1 | UP |  |  | MDPE | UP | CW | UP | POTABLE | UP | 656060714-111110651 | UP | [14 empty] | 2297 | UP | [14 empty] | SDR11 | UP | [12 empty] | 2297 | UP | Operational | UP | [12 empty] | -0.3 | UP | 2000 | UP |  | LINESTRING (-2.54562724932879 51.49501621378357, -2.545622470308216 51.49502612686341, -2.545611649075228 51.49503669746923, -2.545583116273294 51.49505984890018, -2.545554453389532 51.49508416984831, -2.545518989455764 51.49511796368753, -2.545509626886623 51.49513005608589, -2.545503954523621 51.49513754556324, -2.545498277854641 51.49514467539321, -2.54549615058282 51.4951474727081, -2.545491469292667 51.49515351890659, -2.545470939359089 51.49518337685114, -2.545456314048257 51.49521311741485, -2.545451952031851 51.49522176971435, -2.545438827240075 51.49524448978737, -2.545436620471234 51.49525268247906, -2.545432542228101 51.49526097379104, -2.545425226321953 51.49527557433586, -2.545420315020636 51.49528647710887, -2.545413996644516 51.4953001738461, -2.545388438243478 51.49535523186753, -2.545386918323141 51.49536063394363, -2.54538082142553 51.49538080365916, -2.545380543022306 51.495381614205, -2.545379862613088 51.49538494429069, -2.545377010917637 51.49539943415663, -2.545375398700391 51.49542120151953, -2.545372452443917 51.49543982799791, -2.545366658566437 51.49544920628772, -2.545352949856873 51.49545925079948, -2.545339620560282 51.49546488762226, -2.545332166901642 51.49546797945232, -2.545309224369368 51.49547680805985, -2.545295054467563 51.49548442695604, -2.545290474133268 51.49548687600623, -2.545283060264409 51.49549329457009, -2.545274791815345 51.49550052635806, -2.545213364213324 51.49555557127923) | 111110651 | MDPE - PE80 - Medium Density Polyethylene - Light Blue
656061771-111110663.656061889-111110663.1 | 2296 | UP | 111110663 | UP |  |  |  | -0.5 | UP | [8 empty] | 72.2 | UP | 656061889-111110663 | UP | [6 empty] | 0.22 | GS | 1.6 | UP | 1 | UP |  |  | MDPE | UP | CW | UP | POTABLE | UP | 656061771-111110663 | UP | [14 empty] | 2297 | UP | [14 empty] | SDR11 | UP | [12 empty] | 2297 | UP | Operational | UP | [12 empty] | -0.3 | UP | 2000 | UP |  | LINESTRING (-2.548730513713178 51.495734556481, -2.548753576948171 51.4957357973153) | 111110663 | MDPE - PE80 - Medium Density Polyethylene - Light Blue
656061613-111110677.111110693.1 | 2296 | UP | 111110677 | UP |  |  |  | -0.5 | UP | [8 empty] | 50.4 | UP | 111110693 | UP | [6 empty] | 0.22 | GS | 14.59 | UP | 1 | UP |  |  | MDPE | UP | CW | UP | POTABLE | UP | 656061613-111110677 | UP | [14 empty] | 2297 | UP | [14 empty] | SDR11 | UP | [12 empty] | 2297 | UP | Operational | UP | [12 empty] | -0.3 | UP | 2000 | UP |  | LINESTRING (-2.548823971064457 51.4953132194566, -2.548824409720782 51.49530179799265, -2.548822829619534 51.49529020614229, -2.54881909429946 51.49527907396034, -2.548814508803943 51.49526911467267, -2.548810912116193 51.49525753225845, -2.548809282213795 51.49524180447596, -2.548809282213795 51.49524180447596, -2.548812343983822 51.49522092949159, -2.548817805705773 51.49520795593981, -2.548827564862208 51.49519298411226, -2.548827564862208 51.49519298411226, -2.548832513210551 51.49518522812654, -2.548832513210551 51.49518522812654) | 111110677 | MDPE - PE80 - Medium Density Polyethylene - Light Blue
117535908-117535891.656062253-117535891.1 | 2296 | UP | 117535891 | UP |  |  |  | -0.5 | UP | [8 empty] | 50.4 | UP | 656062253-117535891 | UP | [6 empty] | 0.22 | GS | 33.9 | UP | 1 | UP |  |  | MDPE | UP | CW | UP | POTABLE | UP | 117535908-117535891 | UP | [14 empty] | 2297 | UP | [14 empty] | SDR11 | UP | [12 empty] | 2297 | UP | Operational | UP | [12 empty] | -0.3 | UP | 2000 | UP |  | LINESTRING (-2.54408792129935 51.49587182039374, -2.544008900523906 51.49585303469182, -2.544012143794387 51.49584717505066, -2.544012143794387 51.49584717505066, -2.544022863667941 51.49582806294723, -2.544022863667941 51.49582806294723, -2.54403541640169 51.49580561541637, -2.544037495509028 51.49579877208969, -2.544036547545125 51.49579176297192, -2.544032712263171 51.49578422774719, -2.544027450492494 51.49577786805892, -2.544020176400104 51.49577187737272, -2.544012760411793 51.49576606717797, -2.544006522529025 51.49576240952258, -2.543998271251458 51.49575903095692, -2.543986698381576 51.49575494846317, -2.543973401278913 51.49575123363351, -2.543930343165144 51.49574028365675, -2.543886559489648 51.49572888744421, -2.543886559489648 51.49572888744421, -2.543875721875326 51.49572606036536, -2.543876287323133 51.49572515857431, -2.543876287323133 51.49572515857431, -2.543877555826001 51.49572281485276, -2.543877555826001 51.49572281485276, -2.543878967299781 51.4957203805513, -2.543878967299781 51.4957203805513, -2.543879531674699 51.49571938884834, -2.543879531674699 51.49571938884834, -2.543914066851793 51.49566797606473) | 117535891 | MDPE - PE80 - Medium Density Polyethylene - Light Blue
117535908-117535891.117535920.1 | 2296 | UP | 117535908 | UP |  |  |  | -0.5 | UP | [8 empty] | 50.4 | UP | 117535920 | UP | [6 empty] | 0.22 | GS | 20.97 | UP | 1 | UP |  |  | MDPE | UP | CW | UP | POTABLE | UP | 117535908-117535891 | UP | [14 empty] | 2297 | UP | [14 empty] | SDR11 | UP | [12 empty] | 2297 | UP | Operational | UP | [12 empty] | -0.3 | UP | 2000 | UP |  | LINESTRING (-2.54408792129935 51.49587182039374, -2.544075091216572 51.49589516838511, -2.544075091216572 51.49589516838511, -2.544070582672801 51.49590364148688, -2.544094703077284 51.49593311222758, -2.544094703077284 51.49593311222758, -2.544133437260261 51.49598004894322, -2.544113518698244 51.49601296101542, -2.544113518698244 51.49601296101542, -2.544110976334831 51.49601719890373, -2.544110976334831 51.49601719890373, -2.544110408741664 51.49601792087208, -2.544110408741664 51.49601792087208, -2.544102357026346 51.49603126592481, -2.544102357026346 51.49603126592481, -2.544100382254387 51.49603478184459, -2.544100382254387 51.49603478184459, -2.544099110534887 51.4960368558327, -2.544099110534887 51.4960368558327, -2.544096425197108 51.49604118430095, -2.544096425197108 51.49604118430095, -2.54409445042424 51.49604470022066, -2.54409445042424 51.49604470022066) | 117535908 | MDPE - PE80 - Medium Density Polyethylene - Light Blue
117536072-117535968.117535980.1 | 2296 | UP | 117535968 | UP |  |  |  | -0.5 | UP | [8 empty] | 50.4 | UP | 117535980 | UP | [6 empty] | 0.22 | GS | 56.36 | UP | 1 | UP |  |  | MDPE | UP | CW | UP | POTABLE | UP | 117536072-117535968 | UP | [14 empty] | 2297 | UP | [14 empty] | SDR11 | UP | [12 empty] | 2297 | UP | Operational | UP | [12 empty] | -0.3 | UP | 2002 | UP |  | LINESTRING (-2.544749905427965 51.49474525681487, -2.544740441058824 51.49475975697294, -2.544718955159679 51.49479402516135, -2.544654492966402 51.49489647006039, -2.544620705614483 51.4949018421333, -2.544618405253587 51.49490221248237, -2.544558593708448 51.49491166171862, -2.544545593256029 51.4949327626216, -2.544542342603964 51.49493799289124, -2.544529487251479 51.49495918303591, -2.54452750504247 51.494962069578, -2.544501650255752 51.49500445053236, -2.544489770936404 51.49502293863658, -2.544483975851541 51.49503222697556, -2.544462651920813 51.49506802295844, -2.544458273615448 51.49507532654859, -2.544453752340834 51.49508272071913, -2.544437071134133 51.49510923370989, -2.544436507853268 51.4951103153269, -2.544432555221799 51.49511707743913, -2.544418278675203 51.4951398926742, -2.544415027993027 51.49514512294103, -2.5444136165669 51.49514755724775, -2.544399625937213 51.49517019132003, -2.54439863697139 51.49517181441394, -2.544396802007751 51.49517497002128) | 117535968 | MDPE - PE80 - Medium Density Polyethylene - Light Blue
117536082-117535987.117535999.1 | 2296 | UP | 117535987 | UP |  |  |  | -0.5 | UP | [8 empty] | 50.4 | UP | 117535999 | UP | [6 empty] | 0.22 | GS | 52.28 | UP | 1 | UP |  |  | MDPE | UP | CW | UP | POTABLE | UP | 117536082-117535987 | UP | [14 empty] | 2297 | UP | [14 empty] | SDR11 | UP | [12 empty] | 2297 | UP | Operational | UP | [12 empty] | -0.3 | UP | 2002 | UP |  | LINESTRING (-2.545059909341638 51.49481734814741, -2.544979702279043 51.49495223643285, -2.544969535545506 51.49496936787028, -2.544887213523643 51.49510813235402, -2.544907727645405 51.49511307238865, -2.54492737537117 51.4951178366114, -2.544927376446026 51.49511792652323, -2.544988485651374 51.49513265869018, -2.545010156430742 51.49513795299887, -2.545035727096969 51.49514412834833, -2.545057108728617 51.49514933407496, -2.545115329654361 51.49516345017864, -2.545121108536382 51.49516486198819, -2.545122264097779 51.49516512636771, -2.545125442698138 51.49516592084517) | 117535987 | MDPE - PE80 - Medium Density Polyethylene - Light Blue
656059988-122987165.122987165-111110428.1 | 2296 | UP | 122987165 | UP |  |  |  | -0.5 | UP | [8 empty] | 100.2 | UP | 122987165-111110428 | UP | [6 empty] | 0.22 | GS | 1.16 | UP | 1 | UP |  |  | MDPE | UP | CW | UP | POTABLE | UP | 656059988-122987165 | UP | [14 empty] | 2297 | UP | [14 empty] | SDR11 | UP | [12 empty] | 2297 | UP | Operational | UP | [12 empty] | -0.3 | UP | 2000 | UP |  | LINESTRING (-2.543739948615513 51.49441534202046, -2.543727763502069 51.49440820515422) | 122987165 | MDPE - PE80 - Medium Density Polyethylene - Light Blue
124256984-124249966.124249961.1 | 2296 | UP | 124256984 | UP |  |  |  | -0.5 | UP | [8 empty] | 50.4 | UP | 124249961 | UP | [6 empty] | 0.22 | GS | 64.19 | UP | 1 | UP |  |  | MDPE | UP | CW | UP | POTABLE | UP | 124256984-124249966 | UP | [14 empty] | 2297 | UP | [14 empty] | SDR11 | UP | [12 empty] | 2297 | UP | Operational | UP | [12 empty] | -0.3 | UP | 2001 | UP |  | LINESTRING (-2.548723694144238 51.4948195268803, -2.548765356351801 51.49485977441628, -2.548793860120524 51.49488221012432, -2.548827394526073 51.49490372311836, -2.548871171041161 51.49492644700484, -2.548921408877055 51.49494743221798, -2.548960341147463 51.49496262574426, -2.549001977734479 51.49497510909979, -2.549042130603693 51.49498400272083, -2.549069573190208 51.49499007849936, -2.5490801131199 51.49499209723881, -2.549081123575546 51.49499227234154, -2.549098304572718 51.49499551882121, -2.549150715077567 51.49500552393268, -2.549221116690528 51.49501427585751, -2.549271840923913 51.49501583664908, -2.549294300540024 51.49501483229811, -2.549305807592946 51.4950134296565, -2.549326066486548 51.49500910869224, -2.549373435379735 51.49499521949994, -2.54938678352842 51.4949912006454, -2.549403297330817 51.49498689721078, -2.549424416114238 51.49498221253566, -2.549503464255942 51.49496736563821, -2.54952157441709 51.49496404379079) | 124256984 | MDPE - PE80 - Medium Density Polyethylene - Light Blue
124257014-111110579.124249913.1 | 2296 | UP | 124257014 | UP |  |  |  | -0.5 | UP | [8 empty] | 50.4 | UP | 124249913 | UP | [6 empty] | 0.22 | GS | 46.83 | UP | 1 | UP |  |  | MDPE | UP | CW | UP | POTABLE | UP | 124257014-111110579 | UP | [14 empty] | 2297 | UP | [14 empty] | SDR11 | UP | [12 empty] | 2297 | UP | Operational | UP | [12 empty] | -0.3 | UP | 2000 | UP |  | LINESTRING (-2.548696554235065 51.49649136371414, -2.548750612695551 51.49649452758575, -2.548795184686782 51.49649944424472, -2.548816555500469 51.49650366022478, -2.5489149661322 51.4965293653359, -2.548950500083162 51.49653738140574, -2.549024855092532 51.49655124012374, -2.549077814361302 51.49655881490145, -2.549087192544023 51.49656002982069, -2.549087192544023 51.49656002982069, -2.549236709532741 51.49657101876665, -2.549345983436528 51.49657770022599, -2.549345983436528 51.49657770022599, -2.549348866533309 51.49657786655261, -2.549348866533309 51.49657786655261, -2.549352181769461 51.49657803085465, -2.549352181769461 51.49657803085465) | 124257014 | MDPE - PE80 - Medium Density Polyethylene - Light Blue
126004300-9578581.656059104-9638098.1 | 2296 | UP | 126004300 | UP |  |  |  | -0.5 | UP | [8 empty] | 200 | UP | 656059104-9638098 | UP | [6 empty] | 0.01 | GS | 26.77 | UP | 1 | UP |  |  | AC | UP | CW | UP | POTABLE | UP | 126004300-9578581 | UP | [14 empty] | 2297 | UP | [14 empty] | 20 | UP | [12 empty] | 2297 | UP | Operational | UP | [12 empty] | -0.3 | UP | 1991 | UP |  | LINESTRING (-2.543943587143783 51.49988017329152, -2.543817345877121 51.49991303919111, -2.543800569467347 51.49991968095171, -2.543784796091319 51.49992586847263, -2.543747326231745 51.49996101993985, -2.543734087622645 51.49997438904106, -2.543723126041006 51.49998540974121, -2.543682793891198 51.50003424182379, -2.543680521141167 51.50003694987032, -2.543679100940385 51.50003866487733) | 126004300 | AC - Asbestos Cement
190142958-126460418.173975711-126460418.1 | 2296 | UP | 126460418 | UP |  |  |  | -0.5 | UP | [8 empty] | 72.2 | UP | 173975711-126460418 | UP | [6 empty] | 0.22 | GS | 2.12 | UP | 1 | UP |  |  | MDPE | UP | CW | UP | POTABLE | UP | 190142958-126460418 | UP | [14 empty] | 2297 | UP | [14 empty] | SDR11 | UP | [12 empty] | 2297 | UP | Operational | UP | [12 empty] | -0.3 | UP | 2000 | UP |  | LINESTRING (-2.549378703208601 51.49444040937758, -2.549382870598962 51.4944395806089, -2.549394510700024 51.49443727817309, -2.549399397203274 51.49443635611899, -2.549407013952783 51.49443488177654, -2.549407302031731 51.49443488042719) | 126460418 | MDPE - PE80 - Medium Density Polyethylene - Light Blue
656162062-126850650.126850650-119743920.1 | 2005 | UP | 126850650 | UP |  |  |  | -0.5 | UP | [8 empty] | 50.8 | UP | 126850650-119743920 | UP | [6 empty] | 25.84 | GS | 1.14 | UP | 1 | UP |  |  | CI | UP | CW | UP | POTABLE | UP | 656162062-126850650 | UP | [14 empty] | 2301 | UP | [14 empty] | Unknown | UP | [12 empty] | 2005 | UP | Operational | UP | [12 empty] | -0.3 | UP | 1890 | UP |  | LINESTRING (-2.521848789978939 51.47121087909977, -2.521857624114689 51.47120283717752) | 126850650 | CI - Cast Iron
127927823-111110892.656063580-127927823.1 | 2296 | UP | 127927823 | UP |  |  |  | -0.5 | UP | [8 empty] | 72.2 | UP | 656063580-127927823 | UP | [6 empty] | 0.22 | GS | 1.64 | UP | 1 | UP |  |  | MDPE | UP | CW | UP | POTABLE | UP | 127927823-111110892 | UP | [14 empty] | 2297 | UP | [14 empty] | SDR11 | UP | [12 empty] | 2297 | UP | Operational | UP | [12 empty] | -0.3 | UP | 2000 | UP |  | LINESTRING (-2.547611513857174 51.49569815551703, -2.547588613080589 51.49569844228185) | 127927823 | MDPE - PE80 - Medium Density Polyethylene - Light Blue
130933160-9638424.130933160-9588824.1 | 2005 | UP | 130933160 | UP |  |  |  | -0.5 | UP | [8 empty] | 76.2 | UP | 130933160-9588824 | UP | [6 empty] | 11.56 | GS | 1.08 | UP | 1 | UP |  |  | Unknown | UP | CW | UP | POTABLE | UP | 130933160-9638424 | UP | [14 empty] | 2301 | UP | [14 empty] | Unknown | UP | [12 empty] | 2005 | UP | Operational | UP | [12 empty] | -0.3 | UP | 0 | UP |  | LINESTRING (-2.533286597254648 51.47577108338975, -2.533278842930583 51.47577846299398) | 130933160 | Unknown
170724922-132960512.170725034.1 | 2296 | UP | 132960512 | UP |  |  |  | -0.5 | UP | [8 empty] | 101.6 | UP | 170725034 | UP | [6 empty] | 4 | GS | 25.54 | UP | 1 | UP |  |  | CI | UP | CW | UP | POTABLE | UP | 170724922-132960512 | UP | [14 empty] | 2304 | UP | [14 empty] | Unknown | UP | [12 empty] | 2306 | UP | Operational | UP | [12 empty] | -0.3 | UP | 1890 | UP |  | LINESTRING (-2.529413408114808 51.47969028808229, -2.529410638608616 51.47966251639548, -2.529410299619562 51.47965811201885, -2.529410152505632 51.47965784293343, -2.529406904188297 51.47962602716667, -2.52940558883223 51.47961191621874, -2.529400559887077 51.47956311427671, -2.529395997276089 51.47951727747282, -2.529393727424525 51.47949534810011, -2.529393725342695 51.47949516827658, -2.529390311201797 51.47946146501142) | 132960512 | CI - Cast Iron
656058480-9638082.136622328-9638106.1 | 2296 | UP | 136622328 | UP |  |  |  | -0.5 | UP | [8 empty] | 254 | UP | 136622328-9638106 | UP | [6 empty] | 16.6 | GS | 520.97 | UP | 1 | UP |  |  | SI | UP | CW | UP | POTABLE | UP | 656058480-9638082 | UP | [14 empty] | 2296 | UP | [14 empty] | Unknown | UP | [14 empty] | Operational | UP | [12 empty] | -0.3 | UP | 0 | UP |  | LINESTRING (-2.544711085644849 51.50012648784006, -2.544725058943745 51.50019871597833, -2.544725058943745 51.50019871597833, -2.544732891665156 51.50023932195196, -2.544732891665156 51.50023932195196, -2.544745480383718 51.50030418334528, -2.544745480383718 51.50030418334528, -2.544721119362514 51.50031508657547, -2.544721119362514 51.50031508657547, -2.544712665031622 51.50031890237016, -2.54467818327621 51.50033884430248, -2.54467818327621 51.50033884430248, -2.544606766284375 51.50039042871847, -2.544551152660264 51.50043834300155, -2.544495571268921 51.50048895472499, -2.544399986584482 51.50056762691243, -2.544345888742554 51.50062182863694, -2.544314872655051 51.50066657173025, -2.544296563874862 51.5007137734918, -2.544297315129332 51.50075252441743, -2.54430469101084 51.50079106474391, -2.544324364515579 51.50087010072209, -2.544390201623725 51.50107480670135, -2.544449642698839 51.50122649107073, -2.544502999202373 51.50135122844824, -2.544604251693589 51.50162590538721, -2.544677294514472 51.50183057773602, -2.544723642823777 51.50197153272263, -2.544770937309645 51.50207112127763, -2.544811222394585 51.50218692753042, -2.544875816888169 51.5024078241658, -2.544922812053617 51.50260272652677, -2.54496142187797 51.50281924803262, -2.544976035124387 51.50293274580167, -2.544986589497875 51.50311639802485, -2.544986879277464 51.50336933437234, -2.544972381027189 51.50357845975783, -2.544958900329088 51.50374019392775, -2.544937086142624 51.50391590402471, -2.544917419383469 51.50403028045989, -2.544895798683454 51.50411382430112, -2.544868923731991 51.5042158256225, -2.544788127545096 51.50441123193134, -2.544659242063969 51.50448906980647, -2.544499017002014 51.5045848567289)
656059548-110866413.111161081.1 | 2296 | UP | 136622480 | UP |  |  |  | -0.5 | UP | [8 empty] | 152.4 | UP | 111161081 | UP | [6 empty] | 0.69 | GS | 1.14 | UP | 1 | UP |  |  | CI | UP | CW | UP | POTABLE | UP | 656059548-110866413 | UP | [14 empty] | 2297 | UP | [14 empty] | Unknown | UP | [12 empty] | 2297 | UP | Operational | UP | [12 empty] | -0.3 | UP | 0 | UP |  | LINESTRING (-2.543151778599696 51.49621478696081, -2.543158869454922 51.49620540275985, -2.543158869454922 51.49620540275985) | 136622480 | CI - Cast Iron
137655024-137654990.656061823-137654990.1 | 2296 | UP | 137654990 | UP |  |  |  | -0.5 | UP | [8 empty] | 100.2 | UP | 656061823-137654990 | UP | [6 empty] | 0.22 | GS | 1.55 | UP | 1 | UP |  |  | MDPE | UP | CW | UP | POTABLE | UP | 137655024-137654990 | UP | [14 empty] | 2297 | UP | [14 empty] | SDR11 | UP | [12 empty] | 2297 | UP | Operational | UP | [12 empty] | -0.3 | UP | 2001 | UP |  | LINESTRING (-2.541228725089725 51.50329233215346, -2.541248838104253 51.50328747367584) | 137654990 | MDPE - PE80 - Medium Density Polyethylene - Light Blue
144986142-111110886.656060877-144986142.1 | 2296 | UP | 144986142 | UP |  |  |  | -0.5 | UP | [8 empty] | 50.4 | UP | 656060877-144986142 | UP | [6 empty] | 0.22 | GS | 2.16 | UP | 1 | UP |  |  | MDPE | UP | CW | UP | POTABLE | UP | 144986142-111110886 | UP | [14 empty] | 2297 | UP | [14 empty] | SDR11 | UP | [12 empty] | 2297 | UP | Operational | UP | [12 empty] | -0.3 | UP | 2000 | UP |  | LINESTRING (-2.548755149570414 51.49572284196326, -2.548757369871782 51.49570385916696) | 144986142 | MDPE - PE80 - Medium Density Polyethylene - Light Blue
656061947-152957573.656064243-152957573.1 | 2296 | UP | 152957573 | UP |  |  |  | -0.5 | UP | [8 empty] | 72.2 | UP | 656064243-152957573 | UP | [6 empty] | 0.22 | GS | 72.47 | UP | 1 | UP |  |  | MDPE | UP | CW | UP | POTABLE | UP | 656061947-152957573 | UP | [14 empty] | 2297 | UP | [14 empty] | SDR11 | UP | [12 empty] | 2297 | UP | Operational | UP | [12 empty] | -0.3 | UP | 2002 | UP |  | LINESTRING (-2.544961102802716 51.49443269347748, -2.544968456346782 51.49442123987358, -2.544964048096049 51.49440192823501, -2.544965333704515 51.49438897423735, -2.544969781729383 51.49437546604559, -2.545022741892362 51.494274962701, -2.545022741892362 51.494274962701, -2.545090633399833 51.49414624598169, -2.54511261206409 51.49410505185053, -2.54511261206409 51.49410505185053, -2.545145439709318 51.49404357600869, -2.545145439709318 51.49404357600869, -2.545148538659925 51.49403771701224, -2.545148538659925 51.49403771701224, -2.545151358135331 51.49403257864924, -2.545151358135331 51.49403257864924, -2.54515192568625 51.49403185667689, -2.54515192568625 51.49403185667689, -2.545154738709244 51.4940261788428, -2.545154738709244 51.4940261788428, -2.545175731569767 51.49398687753705, -2.545175731569767 51.49398687753705, -2.545200245766047 51.49394090601597, -2.545200245766047 51.49394090601597, -2.545206303901306 51.49392954833757, -2.545222693980323 51.49390285677467, -2.545222693980323 51.49390285677467, -2.545231452258554 51.49388842937253, -2.545270450531373 51.49381298771135) | 152957573 | MDPE - PE80 - Medium Density Polyethylene - Light Blue
153427341-153427280.656062035-153427280.1 | 2296 | UP | 153427280 | UP |  |  |  | -0.5 | UP | [8 empty] | 72.2 | UP | 656062035-153427280 | UP | [6 empty] | 0.22 | GS | 27.75 | UP | 1 | UP |  |  | MDPE | UP | CW | UP | POTABLE | UP | 153427341-153427280 | UP | [14 empty] | 2297 | UP | [14 empty] | SDR11 | UP | [12 empty] | 2297 | UP | Operational | UP | [12 empty] | -0.3 | UP | 2001 | UP |  | LINESTRING (-2.546337452459992 51.49481518072616, -2.546386126853698 51.49486207036816, -2.546380595480931 51.49486928947653, -2.546378815638759 51.49487703060895, -2.546379923083007 51.49488529779158, -2.546382462315665 51.49489283897014, -2.546385555079453 51.49489848931812, -2.546387162165143 51.49490037008333, -2.546389501312309 51.49490323652248, -2.546393722694274 51.49490690344382, -2.546400854000562 51.49491298456106, -2.546402307345726 51.49491405679147, -2.546416134607878 51.49492595130221, -2.546416715083955 51.4949263082649, -2.546422536013525 51.49493122656762, -2.546427629193225 51.49493551884328, -2.546438689504087 51.49494490857286, -2.546445818666828 51.4949508098635, -2.546449311228294 51.49495376084416, -2.546459935112679 51.49496279293783, -2.546471430795075 51.49497245038569, -2.546480889421801 51.49498040890549, -2.546532546974521 51.49502377782397) | 153427280 | MDPE - PE80 - Medium Density Polyethylene - Light Blue
656062035-153427280.153427319.1 | 2296 | UP | 153427287 | UP |  |  |  | -0.5 | UP | [8 empty] | 50.4 | UP | 153427319 | UP | [6 empty] | 0.22 | GS | 41.67 | UP | 1 | UP |  |  | MDPE | UP | CW | UP | POTABLE | UP | 656062035-153427280 | UP | [14 empty] | 2297 | UP | [14 empty] | SDR11 | UP | [12 empty] | 2297 | UP | Operational | UP | [12 empty] | -0.3 | UP | 2001 | UP |  | LINESTRING (-2.546532546974521 51.49502377782397, -2.546532838291784 51.49502404621672, -2.546537349936375 51.49502789161313, -2.546542008857634 51.49503200607327, -2.546542008857634 51.49503200607327, -2.546574034382437 51.49505991085618, -2.546574034382437 51.49505991085618, -2.546587718773051 51.49507189592664, -2.546596122786006 51.49507599293087, -2.54660306158415 51.49507802867801, -2.546609698282112 51.49507889691503, -2.546615178334069 51.49507941087533, -2.546622380416067 51.4950793773092, -2.54662971791319 51.49507862377755, -2.546640498390941 51.49507668528082, -2.546649397699811 51.49507403621713, -2.546663299642369 51.49506812683304, -2.546683356546109 51.49505895175573, -2.54670940313495 51.49508077002941, -2.54670940313495 51.49508077002941, -2.546732684915382 51.4951002633499, -2.546803841858307 51.4951599959994, -2.546803841858307 51.4951599959994, -2.54680791602119 51.49516339384036, -2.546809369384445 51.49516446606513, -2.546809369384445 51.49516446606513, -2.546814746397624 51.49516839733192, -2.546814746397624 51.49516839733192, -2.546817508004235 51.49517045254112, -2.546817508004235 51.49517045254112, -2.546772520445282 51.4951908036288, -2.546772520445282 51.4951908036288, -2.546722661298794 51.49521333541119, -2.546722661298794 51.49521333541119, -2.546687140531676 51.49523031541827, -2.546687140531676 51.49523031541827, -2.546686423556329 51.49523058851051, -2.546686423556329 51.49523058851051, -2.54668499068404 51.49523122460667, -2.54668499068404 51.49523122460667, -2.54668413074496 51.49523158828201, -2.54668413074496 51.49523158828201, -2.546683414848001 51.49523195128593, -2.546683414848001 51.49523195128593, -2.546679545121911 51.4952335878249, -2.546679545121911 51.4952335878249, -2.546676675063242 51.49523450037022, -2.546676675063242 51.49523450037022) | 153427287 | MDPE - PE80 - Medium Density Polyethylene - Light Blue
153427333-153427300.153427312.1 | 2296 | UP | 153427300 | UP |  |  |  | -0.5 | UP | [8 empty] | 50.4 | UP | 153427312 | UP | [6 empty] | 0.22 | GS | 55.22 | UP | 1 | UP |  |  | MDPE | UP | CW | UP | POTABLE | UP | 153427333-153427300 | UP | [14 empty] | 2297 | UP | [14 empty] | SDR11 | UP | [12 empty] | 2297 | UP | Operational | UP | [12 empty] | -0.3 | UP | 2001 | UP |  | LINESTRING (-2.546516938092136 51.49503149348153, -2.546444757265136 51.49506653766769, -2.546437796239603 51.49507466260735, -2.546428573661189 51.49508639475329, -2.546427153724639 51.49508810978705, -2.546418640570334 51.4950989394596, -2.546390544976014 51.49513449755194, -2.546383733360832 51.49514307137655, -2.546394420870003 51.49515740826699, -2.546345070259829 51.4952223782315, -2.546344079208848 51.49522382151623, -2.546315434249025 51.49526163007138, -2.546281115910121 51.49530683822046, -2.546280548361463 51.49530756019806, -2.546245946176665 51.49535312932745, -2.546243961907289 51.49535583607206, -2.54623559485466 51.49536684488633, -2.546224959751011 51.49538092143315, -2.546202695231381 51.49541024807292, -2.546194611934034 51.49542089589612, -2.546191351744838 51.49542531700057, -2.546183409252581 51.49543569441708, -2.546177879930475 51.49544309334183, -2.546166393461629 51.49545825285006, -2.546163699742051 51.49546186206499, -2.546162990301363 51.49546276453641) | 153427300 | MDPE - PE80 - Medium Density Polyethylene - Light Blue
153450922-153450903.656061947-152957573.1 | 2296 | UP | 153450903 | UP |  |  |  | -0.5 | UP | [8 empty] | 50.4 | UP | 656061947-152957573 | UP | [6 empty] | 0.22 | GS | 1.46 | UP | 1 | UP |  |  | MDPE | UP | CW | UP | POTABLE | UP | 153450922-153450903 | UP | [14 empty] | 2297 | UP | [14 empty] | SDR11 | UP | [12 empty] | 2297 | UP | Operational | UP | [12 empty] | -0.3 | UP | 2002 | UP |  | LINESTRING (-2.544942745284938 51.49442738375691, -2.544961102802716 51.49443269347748) | 153450903 | MDPE - PE80 - Medium Density Polyethylene - Light Blue
153450970-153450930.656062108-153450930.1 | 2296 | UP | 153450930 | UP |  |  |  | -0.5 | UP | [8 empty] | 50.4 | UP | 656062108-153450930 | UP | [6 empty] | 0.22 | GS | 0.91 | UP | 1 | UP |  |  | MDPE | UP | CW | UP | POTABLE | UP | 153450970-153450930 | UP | [14 empty] | 2297 | UP | [14 empty] | SDR11 | UP | [12 empty] | 2297 | UP | Operational | UP | [12 empty] | -0.3 | UP | 2002 | UP |  | LINESTRING (-2.545330966258827 51.49375417053986, -2.545342394689839 51.49375825358398) | 153450930 | MDPE - PE80 - Medium Density Polyethylene - Light Blue
656039704-161265859.161265865.1 | 2296 | UP | 161265859 | UP |  |  |  | -0.5 | UP | [8 empty] | 100 | UP | 161265865 | UP | [6 empty] | 4 | GS | 4.5 | UP | 1 | UP |  |  | DI | UP | CW | UP | POTABLE | UP | 656039704-161265859 | UP | [14 empty] | 2304 | UP | [14 empty] | Unknown | UP | [12 empty] | 2306 | UP | Operational | UP | [12 empty] | -0.3 | UP | 1993 | UP |  | LINESTRING (-2.533158420850931 51.48453223701752, -2.533147442824158 51.48449236386453, -2.533147442824158 51.48449236386453) | 161265859 | DI - Ductile Iron
656039291-9660425.161266101-161266086.1 | 2296 | UP | 161266101 | UP |  |  |  | -0.5 | UP | [8 empty] | 76.6 | UP | 161266101-161266086 | UP | [6 empty] | 4 | GS | 75.42 | UP | 1 | UP |  |  | CI | UP | CW | UP | POTABLE | UP | 656039291-9660425 | UP | [14 empty] | 2304 | UP | [14 empty] | Unknown | UP | [12 empty] | 2306 | UP | Operational | UP | [12 empty] | -0.3 | UP | 1895 | UP |  | LINESTRING (-2.529611320344027 51.48280338087139, -2.529611449764721 51.48280212145735, -2.529613476255231 51.4827532876951, -2.529613691352608 51.4827469925749, -2.529615623829556 51.48270247522458, -2.529617652394206 51.4826538212848, -2.529618751830282 51.48262441365261, -2.529619225766188 51.48261559970406, -2.529619322898963 51.48261155302669, -2.529620134059614 51.48259455516158, -2.529621012148043 51.48257090317917, -2.529621711593567 51.48255669322727, -2.529622271203791 51.48254284357225, -2.529622820398429 51.48252809480002, -2.529623619057965 51.48251001799398, -2.529626098624738 51.48245057204564, -2.529626191590459 51.48244616572126, -2.52962724075325 51.48242485079286, -2.529628218049381 51.48239733195557, -2.529628341219208 51.48239553307108, -2.529629807026675 51.48236045904872, -2.529639617644762 51.48212582280461) | 161266101 | CI - Cast Iron
161266270-161266255.656040015-161266270.1 | 2296 | UP | 161266270 | UP |  |  |  | -0.5 | UP | [8 empty] | 100 | UP | 656040015-161266270 | UP | [6 empty] | 0.01 | GS | 9.26 | UP | 1 | UP |  |  | DI | UP | CW | UP | POTABLE | UP | 161266270-161266255 | UP | [14 empty] | 2304 | UP | [14 empty] | Unknown | UP | [12 empty] | 2306 | UP | Operational | UP | [12 empty] | -0.3 | UP | 1973 | UP |  | LINESTRING (-2.532299574184248 51.48257109962072, -2.53229501068745 51.48248839715919) | 161266270 | DI - Ductile Iron
656044753-161266473.656041979-161266473.1 | 2296 | UP | 161266473 | UP |  |  |  | -0.5 | UP | [8 empty] | 127.2 | UP | 656041979-161266473 | UP | [6 empty] | 6 | GS | 8.24 | UP | 1 | UP |  |  | CI | UP | CW | UP | POTABLE | UP | 656044753-161266473 | UP | [14 empty] | 2304 | UP | [14 empty] | Unknown | UP | [12 empty] | 2306 | UP | Operational | UP | [12 empty] | -0.3 | UP | 1890 | UP |  | LINESTRING (-2.528303058246958 51.48161213223637, -2.528248775273924 51.48165014155958, -2.528248775273924 51.48165014155958, -2.528247027246902 51.48167334786208) | 161266473 | CI - Cast Iron
656042055-161267408.161267408-36180235.1 | 2296 | UP | 161267408 | UP |  |  |  | -0.5 | UP | [8 empty] | 101.6 | UP | 161267408-36180235 | UP | [6 empty] | 0.69 | GS | 4.08 | UP | 1 | UP |  |  | CI | UP | CW | UP | POTABLE | UP | 656042055-161267408 | UP | [14 empty] | 2304 | UP | [14 empty] | Unknown | UP | [12 empty] | 2306 | UP | Operational | UP | [12 empty] | -0.3 | UP | 1939 | UP |  | LINESTRING (-2.5257692775744 51.48192473470574, -2.5257755958665 51.48196076284191) | 161267408 | CI - Cast Iron
161267644-21639050.656042665-161267644.1 | 2296 | UP | 161267644 | UP |  |  |  | -0.5 | UP | [8 empty] | 76.6 | UP | 656042665-161267644 | UP | [6 empty] | 4 | GS | 6 | UP | 1 | UP |  |  | CI | UP | CW | UP | POTABLE | UP | 161267644-21639050 | UP | [14 empty] | 2304 | UP | [14 empty] | Unknown | UP | [12 empty] | 2306 | UP | Operational | UP | [12 empty] | -0.3 | UP | 1939 | UP |  | LINESTRING (-2.526032642542857 51.4840221039162, -2.526115823960818 51.48400924071875) | 161267644 | CI - Cast Iron
656040442-161700089.161700089-9578819.1 | 2296 | UP | 161700089 | UP |  |  |  | -0.5 | UP | [8 empty] | 50.4 | UP | 161700089-9578819 | UP | [6 empty] | 0.22 | GS | 2.31 | UP | 1 | UP |  |  | MDPE | UP | CW | UP | POTABLE | UP | 656040442-161700089 | UP | [14 empty] | 2304 | UP | [14 empty] | SDR11 | UP | [12 empty] | 2306 | UP | Operational | UP | [12 empty] | -0.3 | UP | 2000 | UP |  | LINESTRING (-2.532859238936902 51.48387189875234, -2.532889995325796 51.48386654389742) | 161700089 | MDPE - PE80 - Medium Density Polyethylene - Light Blue
656040464-161764284.656069852-161764284.1 | 2296 | UP | 161764284 | UP |  |  |  | -0.5 | UP | [8 empty] | 100.2 | UP | 656069852-161764284 | UP | [6 empty] | 0.22 | GS | 4.7 | UP | 1 | UP |  |  | MDPE | UP | CW | UP | POTABLE | UP | 656040464-161764284 | UP | [14 empty] | 2304 | UP | [14 empty] | SDR11 | UP | [12 empty] | 2306 | UP | Operational | UP | [12 empty] | -0.3 | UP | 2001 | UP |  | LINESTRING (-2.532279174798977 51.48248882867163, -2.532278863243877 51.48247444344747, -2.532289508301895 51.48246108751179, -2.532305249925442 51.48245256394173) | 161764284 | MDPE - PE80 - Medium Density Polyethylene - Light Blue
656042581-161764668.656069817-161764668.1 | 2296 | UP | 161764668 | UP |  |  |  | -0.5 | UP | [8 empty] | 144.8 | UP | 656069817-161764668 | UP | [6 empty] | 0.22 | GS | 33.15 | UP | 1 | UP |  |  | MDPE | UP | CW | UP | POTABLE | UP | 656042581-161764668 | UP | [14 empty] | 2304 | UP | [14 empty] | SDR11 | UP | [12 empty] | 2306 | UP | Operational | UP | [12 empty] | -0.3 | UP | 2001 | UP |  | LINESTRING (-2.533373145252982 51.4825206362128, -2.533332629607402 51.48251641448893, -2.533332629607402 51.48251641448893, -2.533296150188732 51.48251253407042, -2.533296150188732 51.48251253407042, -2.533237464232558 51.48250614699369, -2.533215409036301 51.4825042690703, -2.533215409036301 51.4825042690703, -2.533206039545719 51.48250350240435, -2.533200995323323 51.48250316566307, -2.533200995323323 51.48250316566307, -2.533153285970158 51.48249951606991, -2.533153285970158 51.48249951606991, -2.533046473402595 51.48249074001272, -2.532910017713292 51.48248389683916, -2.532910017713292 51.48248389683916, -2.532899786325736 51.48248331389681) | 161764668 | MDPE - PE80 - Medium Density Polyethylene - Light Blue
164842515-162448883.656181910-9638249.1 | 2005 | UP | 162448883 | UP |  |  |  | -0.5 | UP | [8 empty] | 72.2 | UP | 656181910-9638249 | UP | [6 empty] | 0.01 | GS | 1.45 | UP | 1 | UP |  |  | MDPE | UP | CW | UP | POTABLE | UP | 164842515-162448883 | UP | [14 empty] | 2302 | UP | [14 empty] | SDR11 | UP | [12 empty] | 2302 | UP | Operational | UP | [12 empty] | -0.3 | UP | 2000 | UP |  | LINESTRING (-2.534608151100334 51.47763425338066, -2.534601101004929 51.47762241652187) | 162448883 | MDPE - PE80 - Medium Density Polyethylene - Light Blue
656040889-9638485.175711596.1 | 2296 | UP | 168914977 | UP |  |  |  | -0.5 | UP | [8 empty] | 101.6 | UP | 175711596 | UP | [6 empty] | 4 | GS | 15.18 | UP | 1 | UP |  |  | CI | UP | CW | UP | POTABLE | UP | 656040889-9638485 | UP | [14 empty] | 2304 | UP | [14 empty] | Unknown | UP | [12 empty] | 2306 | UP | Operational | UP | [12 empty] | -0.3 | UP | 1939 | UP |  | LINESTRING (-2.531143686877932 51.4812262424612, -2.531150252385147 51.48123358588665, -2.531150252385147 51.48123358588665, -2.531163530537294 51.48124854181976, -2.531163530537294 51.48124854181976, -2.531182787783414 51.48126994466554, -2.531182787783414 51.48126994466554, -2.531200006109699 51.48128937857802, -2.531200006109699 51.48128937857802, -2.531225247715597 51.48131767788865, -2.531225247715597 51.48131767788865, -2.53123137394679 51.48132439388356, -2.53123137394679 51.48132439388356, -2.53125005109542 51.48134543967971, -2.53125005109542 51.48134543967971) | 168914977 | CI - Cast Iron
656040996-9638484.656044857-132960499.1 | 2296 | UP | 168915260 | UP |  |  |  | -0.5 | UP | [8 empty] | 178 | UP | 656044857-132960499 | UP | [6 empty] | 4 | GS | 20.2 | UP | 1 | UP |  |  | CI | UP | CW | UP | POTABLE | UP | 656040996-9638484 | UP | [14 empty] | 2304 | UP | [14 empty] | Unknown | UP | [12 empty] | 2306 | UP | Operational | UP | [12 empty] | -0.3 | UP | 1890 | UP |  | LINESTRING (-2.529745707130265 51.47997184492007, -2.529731521700559 51.47997793338271, -2.529731521700559 51.47997793338271, -2.529717764076728 51.47998366024589, -2.529717764076728 51.47998366024589, -2.529642532700394 51.48001547070475, -2.529583828053168 51.48004441909439, -2.529583828053168 51.48004441909439, -2.529539011460703 51.48006647111097, -2.529536294346364 51.48006810187261, -2.529536294346364 51.48006810187261, -2.529531003068299 51.48007127283397, -2.529531003068299 51.48007127283397, -2.529530288312075 51.4800717256427, -2.529530288312075 51.4800717256427, -2.52952628359449 51.4800740815481, -2.52952628359449 51.4800740815481, -2.529517702352781 51.48007915560535, -2.529517702352781 51.48007915560535, -2.52951412752892 51.48008132973687) | 168915260 | CI - Cast Iron
211811763-168915356.656044753-161266473.1 | 2296 | UP | 168915356 | UP |  |  |  | -0.5 | UP | [8 empty] | 178 | UP | 656044753-161266473 | UP | [6 empty] | 4 | GS | 34.01 | UP | 1 | UP |  |  | CI | UP | CW | UP | POTABLE | UP | 211811763-168915356 | UP | [14 empty] | 2304 | UP | [14 empty] | Unknown | UP | [12 empty] | 2306 | UP | Operational | UP | [12 empty] | -0.3 | UP | 1895 | UP |  | LINESTRING (-2.527911988501312 51.48142920437042, -2.528005542139505 51.48147482054667, -2.528037836247113 51.4814905004826, -2.528095764312744 51.48151874323504, -2.528122989502614 51.4815319283063, -2.528131534156056 51.48153611591152, -2.528209569402756 51.48157218073317, -2.528225783335429 51.48157957079172, -2.528248367444871 51.48158989940632, -2.528269502240591 51.48159942529517, -2.528279925124973 51.48160414393077, -2.528303058246958 51.48161213223637) | 168915356 | CI - Cast Iron
656040015-161266270.656069817-161764668.1 | 2296 | UP | 168915454 | UP |  |  |  | -0.5 | UP | [8 empty] | 144.8 | UP | 656069817-161764668 | UP | [6 empty] | 0.22 | GS | 42.02 | UP | 1 | UP |  |  | MDPE | UP | CW | UP | POTABLE | UP | 656040015-161266270 | UP | [14 empty] | 2304 | UP | [14 empty] | SDR11 | UP | [12 empty] | 2306 | UP | Operational | UP | [12 empty] | -0.3 | UP | 2000 | UP |  | LINESTRING (-2.53229501068745 51.48248839715919, -2.532346834182291 51.4824867233602, -2.532459422820141 51.48248450402718, -2.532459422820141 51.48248450402718, -2.532469644773538 51.4824842778023, -2.53249872767322 51.48248369622348, -2.53249872767322 51.48248369622348, -2.532531553541934 51.48248300773155, -2.532531553541934 51.48248300773155, -2.532565675415582 51.48248231334745, -2.532692372949295 51.48247975999537, -2.532701878041184 51.48247980675454, -2.532701878041184 51.48247980675454, -2.532796207909276 51.48248018766192, -2.532812343321915 51.48248074380075, -2.53285584829732 51.48248198488209, -2.532877889835778 51.48248269402035, -2.532877889835778 51.48248269402035, -2.532892728195819 51.48248316612282, -2.532899786325736 51.48248331389681) | 168915454 | MDPE - PE80 - Medium Density Polyethylene - Light Blue
656042055-161267408.9536886.1 | 2296 | UP | 168915827 | UP |  |  |  | -0.5 | UP | [8 empty] | 50.4 | UP | 9536886 | UP | [6 empty] | 0.22 | GS | 76.07 | UP | 1 | UP |  |  | MDPE | UP | CW | UP | POTABLE | UP | 656042055-161267408 | UP | [14 empty] | 2304 | UP | [14 empty] | SDR11 | UP | [12 empty] | 2306 | UP | Operational | UP | [12 empty] | -0.3 | UP | 2000 | UP |  | LINESTRING (-2.5257692775744 51.48192473470574, -2.525971933278432 51.48190305565333, -2.525971933278432 51.48190305565333, -2.52599120638227 51.48190099108631, -2.52599120638227 51.48190099108631, -2.526010191486524 51.48189892780736, -2.526010191486524 51.48189892780736, -2.526012637399162 51.48189873700824, -2.526033499655084 51.48189711489083, -2.526033499655084 51.48189711489083, -2.526064433555786 51.48189472827785, -2.526064433555786 51.48189472827785, -2.526087310757083 51.48189300719937, -2.526177955550472 51.4818861267158, -2.526177955550472 51.4818861267158, -2.526218962109476 51.48188306547112, -2.526218962109476 51.48188306547112, -2.52622989670821 51.48188220717797, -2.52622989670821 51.48188220717797, -2.526230903665373 51.48188211274497, -2.526232774615151 51.48188201443655, -2.526232774615151 51.48188201443655, -2.526281837856078 51.48187828761708, -2.526281837856078 51.48187828761708, -2.526292772452237 51.48187742931804, -2.526292772452237 51.48187742931804, -2.526311332775237 51.48187599731008, -2.526311332775237 51.48187599731008, -2.526315936597496 51.48187561699119, -2.526315936597496 51.48187561699119, -2.526325289274936 51.48187494561859, -2.526374784495291 51.48187121682206, -2.526374784495291 51.48187121682206, -2.526401689496457 51.48186911794502, -2.526409891215889 51.48186854164625, -2.526409891215889 51.48186854164625, -2.526444277938387 51.48186586969069, -2.526471902926041 51.4818637675667, -2.526471902926041 51.4818637675667, -2.52651492335299 51.48186051734803, -2.52651492335299 51.48186051734803, -2.526525570977084 51.48185975023144, -2.526531613747531 51.48185927352974, -2.526531613747531 51.48185927352974, -2.526590604562676 51.481854782694, -2.526590604562676 51.481854782694, -2.526594345423008 51.48185449615391, -2.526625423257983 51.48185210874615, -2.526625423257983 51.48185210874615, -2.526683263098746 51.48184771294644, -2.526683263098746 51.48184771294644, -2.526706284246792 51.48184599110041, -2.526720384724903 51.48184493871528, -2.526720384724903 51.48184493871528, -2.526737794064763 51.48184360172333, -2.526737794064763 51.48184360172333, -2.526762398157682 51.48184178284279, -2.526781102446964 51.48184035011369, -2.526781102446964 51.48184035011369, -2.52679232501991 51.4818394904748, -2.526824265788236 51.48183700922292, -2.526824265788236 51.48183700922292, -2.526842970073208 51.48183557648392, -2.526842970073208 51.48183557648392, -2.526855056635122 51.48183471295909, -2.526855056635122 51.48183471295909) | 168915827 | MDPE - PE80 - Medium Density Polyethylene - Light Blue
656041478-168924252.168924252-168923961.1 | 2296 | UP | 168924252 | UP |  |  |  | -0.5 | UP | [8 empty] | 72.2 | UP | 168924252-168923961 | UP | [6 empty] | 0.22 | GS | 79.86 | UP | 1 | UP |  |  | MDPE | UP | CW | UP | POTABLE | UP | 656041478-168924252 | UP | [14 empty] | 2304 | UP | [14 empty] | SDR11 | UP | [12 empty] | 2306 | UP | Operational | UP | [12 empty] | -0.3 | UP | 2001 | UP |  | LINESTRING (-2.527247511916054 51.47923949128624, -2.527229078128603 51.47923930439214, -2.527229078128603 51.47923930439214, -2.527188465786374 51.4792388575091, -2.527188465786374 51.4792388575091, -2.527099032656745 51.4792379106698, -2.527099032656745 51.4792379106698, -2.527025585491895 51.47923716168886, -2.527025585491895 51.47923716168886, -2.52700931155131 51.47923696505617, -2.52700931155131 51.47923696505617, -2.526979644499741 51.47923664875826, -2.526978780561701 51.47923665263952, -2.526811435566949 51.47923488666333, -2.526811435566949 51.47923488666333, -2.526788969036846 51.47923462789508, -2.526708897321877 51.47923381854959, -2.526611289918175 51.47923578536742, -2.526611289918175 51.47923578536742, -2.526537580653803 51.47923728516755, -2.526432980846117 51.47924476812396, -2.526428951203213 51.47924496604121, -2.526404060637869 51.47924678615492, -2.526404060637869 51.47924678615492, -2.526397010313899 51.47924726737591, -2.526376435299915 51.47924870845174, -2.526376435299915 51.47924870845174, -2.526330824688709 51.47925188035644, -2.526330824688709 51.47925188035644, -2.526320321712133 51.47925264681396, -2.526240677559168 51.47926397394276, -2.526240677559168 51.47926397394276, -2.526176559447685 51.4792730733798, -2.526176559447685 51.4792730733798, -2.526104531171085 51.47928301750682) | 168924252 | MDPE - PE80 - Medium Density Polyethylene - Light Blue
656041478-168924252.9536702.1 | 2296 | UP | 168924535 | UP |  |  |  | -0.5 | UP | [8 empty] | 72.2 | UP | 9536702 | UP | [6 empty] | 0.22 | GS | 46.55 | UP | 1 | UP |  |  | MDPE | UP | CW | UP | POTABLE | UP | 656041478-168924252 | UP | [14 empty] | 2304 | UP | [14 empty] | SDR11 | UP | [12 empty] | 2306 | UP | Operational | UP | [12 empty] | -0.3 | UP | 2001 | UP |  | LINESTRING (-2.527247511916054 51.47923949128624, -2.527236159315857 51.47919152694803, -2.527236159315857 51.47919152694803, -2.527234047089055 51.47918317421529, -2.527234047089055 51.47918317421529, -2.527233286726962 51.47917967089271, -2.527233286726962 51.47917967089271, -2.527229798803894 51.47916440077925, -2.527229200048405 51.47916242530933, -2.527229200048405 51.47916242530933, -2.52722011924352 51.47912416173128, -2.52722011924352 51.47912416173128, -2.527219971109267 51.47912380273142, -2.527219971109267 51.47912380273142, -2.527216187963727 51.47910790452953, -2.527216187963727 51.47910790452953, -2.527215882369306 51.47910637732397, -2.527215882369306 51.47910637732397, -2.527215122010164 51.47910287400124, -2.527215122010164 51.47910287400124, -2.52721436994099 51.47910008997259, -2.52721436994099 51.47910008997259, -2.527211940730622 51.47908922100447, -2.527211940730622 51.47908922100447, -2.52720937789459 51.47907925180105, -2.52720937789459 51.47907925180105, -2.527204228393473 51.47905724542354, -2.527204228393473 51.47905724542354, -2.527199536769654 51.47903748489831, -2.527199536769654 51.47903748489831, -2.527194088939318 51.47901458069698, -2.52719272879599 51.47900901199218, -2.52719272879599 51.47900901199218, -2.527191366580675 51.47900326346385, -2.527191366580675 51.47900326346385, -2.527189248155477 51.47899437125961, -2.527189248155477 51.47899437125961, -2.527186677041448 51.47898368276152, -2.527186677041448 51.47898368276152, -2.527183648058476 51.47897074841076, -2.527183648058476 51.47897074841076, -2.527177897762316 51.47894658673815, -2.527177897762316 51.47894658673815, -2.527173051813658 51.47892592774117, -2.527173051813658 51.47892592774117, -2.527168360219608 51.47890616721443, -2.527168360219608 51.47890616721443, -2.527167453807404 51.47890248471492, -2.527167453807404 51.47890248471492, -2.527162158289907 51.4788802991588, -2.527162158289907 51.4788802991588, -2.527158673526623 51.47886529877807, -2.527158673526623 51.47886529877807, -2.5271561034646 51.47885470019095, -2.5271561034646 51.47885470019095, -2.527153227813737 51.478842574398, -2.527153227813737 51.478842574398, -2.527150960236249 51.47883323328121, -2.527150960236249 51.47883323328121, -2.52715065153802 51.47883143634015, -2.52715065153802 51.47883143634015, -2.527150049682864 51.47882919113449, -2.527150049682864 51.47882919113449, -2.52714959699644 51.47882739484053, -2.52714959699644 51.47882739484053, -2.527149142237895 51.47882541872304, -2.527149142237895 51.47882541872304) | 168924535 | MDPE - PE80 - Medium Density Polyethylene - Light Blue
172411807-168924692.170817338.1 | 2296 | UP | 168924692 | UP |  |  |  | -0.5 | UP | [8 empty] | 50.4 | UP | 170817338 | UP | [6 empty] | 0.22 | GS | 51.65 | UP | 1 | UP |  |  | MDPE | UP | CW | UP | POTABLE | UP | 172411807-168924692 | UP | [14 empty] | 2304 | UP | [14 empty] | SDR11 | UP | [12 empty] | 2306 | UP | Operational | UP | [12 empty] | -0.3 | UP | 2001 | UP |  | LINESTRING (-2.529477766930018 51.47871952915769, -2.529633212349125 51.4787135223043, -2.529680993389885 51.47871132838574, -2.529710784283459 51.47870993502391, -2.529725895711179 51.47870923736477, -2.529735106763681 51.47870883610041, -2.529745900640088 51.4787083377704, -2.529762738878422 51.47870754239124, -2.529772237905755 51.47870713982336, -2.529782311842328 51.47870664474159, -2.529810087941872 51.47870535037092, -2.529847937974673 51.47870356090623, -2.529850240737195 51.47870346058781, -2.529898885681095 51.4787012626778, -2.52990752077904 51.47870086400179, -2.529907951700344 51.47870077213855, -2.529934000980854 51.47869957545608, -2.529965524920795 51.47869862378208, -2.529996040944992 51.47869767665376, -2.530000647510811 51.47869756592284, -2.53001921671936 51.47869703243489, -2.530111916682114 51.47869418577822, -2.530191660864407 51.47869166735948, -2.530196699392167 51.47869155466834, -2.530208934178192 51.47869113969898, -2.530211813932643 51.4786911266818, -2.530219298166245 51.47869082310146) | 168924692 | MDPE - PE80 - Medium Density Polyethylene - Light Blue
168924801-9578798.656041677-168924801.1 | 2296 | UP | 168924801 | UP |  |  |  | -0.5 | UP | [8 empty] | 72.2 | UP | 656041677-168924801 | UP | [6 empty] | 0.22 | GS | 6.16 | UP | 1 | UP |  |  | MDPE | UP | CW | UP | POTABLE | UP | 168924801-9578798 | UP | [14 empty] | 2304 | UP | [14 empty] | SDR11 | UP | [12 empty] | 2306 | UP | Operational | UP | [12 empty] | -0.3 | UP | 2001 | UP |  | LINESTRING (-2.530577927062582 51.47955392837862, -2.530637007139829 51.47959466305561) | 168924801 | MDPE - PE80 - Medium Density Polyethylene - Light Blue
656041472-168924928.170725034.1 | 2296 | UP | 168924928 | UP |  |  |  | -0.5 | UP | [8 empty] | 72.2 | UP | 170725034 | UP | [6 empty] | 0.22 | GS | 20.09 | UP | 1 | UP |  |  | MDPE | UP | CW | UP | POTABLE | UP | 656041472-168924928 | UP | [14 empty] | 2304 | UP | [14 empty] | SDR11 | UP | [12 empty] | 2306 | UP | Operational | UP | [12 empty] | -0.3 | UP | 2001 | UP |  | LINESTRING (-2.529371952311087 51.47928117543879, -2.529379276001375 51.47935406463989, -2.529384789951173 51.47940745013481, -2.529384789951173 51.47940745013481, -2.529385763186327 51.47941688697121, -2.529385763186327 51.47941688697121, -2.52938608135277 51.47941949311275, -2.529389175237899 51.47945041041319, -2.529389175237899 51.47945041041319, -2.529389840717136 51.47945814022563, -2.529389840717136 51.47945814022563, -2.529390311201797 51.47946146501142, -2.529390311201797 51.47946146501142) | 168924928 | MDPE - PE80 - Medium Density Polyethylene - Light Blue
565322458-169919049.180893463.1 | 2296 | UP | 169919049 | UP |  |  |  | -0.5 | UP | [8 empty] | 201.1 | UP | 180893463 | UP | [6 empty] | 0.22 | GS | 10.4 | UP | 1 | UP |  |  | MDPE | UP | CW | UP | POTABLE | UP | 565322458-169919049 | UP | [14 empty] | 2297 | UP | [14 empty] | SDR11 | UP | [12 empty] | 2297 | UP | Operational | UP | [12 empty] | -0.3 | UP | 2001 | UP |  | LINESTRING (-2.544751077658428 51.50327736582882, -2.544752022550949 51.50324795844497, -2.544754458809176 51.50324686811495, -2.544754458809176 51.50324686811495, -2.544834405843109 51.50320945060515, -2.544834405843109 51.50320945060515) | 169919049 | MDPE - PE80 - Medium Density Polyethylene - Light Blue
656041677-168924801.656040994-9638499.1 | 2296 | UP | 170817006 | UP |  |  |  | -0.5 | UP | [8 empty] | 178 | UP | 656040994-9638499 | UP | [6 empty] | 4 | GS | 29.2 | UP | 1 | UP |  |  | CI | UP | CW | UP | POTABLE | UP | 656041677-168924801 | UP | [14 empty] | 2304 | UP | [14 empty] | Unknown | UP | [12 empty] | 2306 | UP | Operational | UP | [12 empty] | -0.3 | UP | 1890 | UP |  | LINESTRING (-2.530637007139829 51.47959466305561, -2.530606327719571 51.47960640106133, -2.530606327719571 51.47960640106133, -2.530598298667285 51.47960940462357, -2.530598298667285 51.47960940462357, -2.530596005248418 51.47961031416229, -2.530596005248418 51.47961031416229, -2.530564464990033 51.47962232580004, -2.530564464990033 51.47962232580004, -2.530558874386572 51.47962450908197, -2.530558874386572 51.47962450908197, -2.530534931196574 51.47963351910595, -2.530534931196574 51.47963351910595, -2.530524465764443 51.47963752276351, -2.530524465764443 51.47963752276351, -2.5305109900829 51.47964270894849, -2.5305109900829 51.47964270894849, -2.530491492857908 51.4796501702759, -2.530491492857908 51.4796501702759, -2.530482460024887 51.47965353803545, -2.530482460024887 51.47965353803545, -2.530457515123701 51.47966309207215, -2.53040920293089 51.47968165349688, -2.53040920293089 51.47968165349688, -2.53033723748766 51.47970940340578, -2.53033723748766 51.47970940340578, -2.530278604742944 51.47973205767619) | 170817006 | CI - Cast Iron
172412325-172412030.673828714-9638574.1 | 2296 | UP | 172412030 | UP |  |  |  | -0.5 | UP | [8 empty] | 72.2 | UP | 673828714-9638574 | UP | [6 empty] | 0.22 | GS | 9.15 | UP | 1 | UP |  |  | MDPE | UP | CW | UP | POTABLE | UP | 172412325-172412030 | UP | [14 empty] | 2304 | UP | [14 empty] | SDR11 | UP | [12 empty] | 2306 | UP | Operational | UP | [12 empty] | -0.3 | UP | 2001 | UP |  | LINESTRING (-2.527271684275392 51.48508440064229, -2.527296033283851 51.48508528030867, -2.527323270775951 51.48508686632223, -2.527327450161601 51.48508711728984, -2.527343447657065 51.48508812439483, -2.527402253302918 51.48509217609511) | 172412030 | MDPE - PE80 - Medium Density Polyethylene - Light Blue
172412426-9578677.656182138-172412426.1 | 2005 | UP | 172412426 | UP |  |  |  | -0.5 | UP | [8 empty] | 76.6 | UP | 656182138-172412426 | UP | [6 empty] | 0.26 | GS | 16.57 | UP | 1 | UP |  |  | CI | UP | CW | UP | POTABLE | UP | 172412426-9578677 | UP | [14 empty] | 2302 | UP | [14 empty] | Unknown | UP | [12 empty] | 2302 | UP | Operational | UP | [12 empty] | -0.3 | UP | 1954 | UP |  | LINESTRING (-2.535217582059562 51.48174426004531, -2.535202859461097 51.48174135994174, -2.535182795231044 51.48173731528061, -2.53514303979187 51.48172418892021, -2.535017932340298 51.48166559424445) | 172412426 | CI - Cast Iron
172987813-9578940.656038944-172987813.1 | 2296 | UP | 172987813 | UP |  |  |  | -0.5 | UP | [8 empty] | 100.2 | UP | 656038944-172987813 | UP | [6 empty] | 0.22 | GS | 7.43 | UP | 1 | UP |  |  | MDPE | UP | CW | UP | POTABLE | UP | 172987813-9578940 | UP | [14 empty] | 2304 | UP | [14 empty] | SDR11 | UP | [12 empty] | 2306 | UP | Operational | UP | [12 empty] | -0.3 | UP | 2000 | UP |  | LINESTRING (-2.526186916161656 51.48520679111763, -2.526080634761592 51.48520708783349) | 172987813 | MDPE - PE80 - Medium Density Polyethylene - Light Blue
173975711-126460418.173975724.1 | 2296 | UP | 173975711 | UP |  |  |  | -0.5 | UP | [8 empty] | 50.4 | UP | 173975724 | UP | [6 empty] | 0.22 | GS | 68.18 | UP | 1 | UP |  |  | MDPE | UP | CW | UP | POTABLE | UP | 173975711-126460418 | UP | [14 empty] | 2297 | UP | [14 empty] | SDR11 | UP | [12 empty] | 2297 | UP | Operational | UP | [12 empty] | -0.3 | UP | 2002 | UP |  | LINESTRING (-2.549407302031731 51.49443488042719, -2.549401194804677 51.4944181845444, -2.549401194804677 51.4944181845444, -2.54938317977242 51.49438158294826, -2.54938317977242 51.49438158294826, -2.549379038284962 51.49437261068508, -2.549370413270269 51.49437408974786, -2.549285719348285 51.49438653522178, -2.549272905267089 51.49438704481191, -2.549265123892796 51.49438681150075, -2.549264901831496 51.49438033854433, -2.54926595336733 51.49437197137502, -2.54927209495421 51.49435566770786, -2.549277832594348 51.49434170376407, -2.549281890526543 51.49433179393363, -2.549281890526543 51.49433179393363, -2.54928258796513 51.49432990241868, -2.549287503627723 51.49431944907174, -2.549290049733001 51.49431557073404, -2.549293461155983 51.49431177826065, -2.549299152278184 51.49430590702919, -2.549306585955688 51.49430119655293, -2.549322342466301 51.49429383951716, -2.54933152303142 51.49429064944081, -2.54933152303142 51.49429064944081, -2.549338553848118 51.49428836859794, -2.549338553848118 51.49428836859794, -2.549365688343963 51.4942808683524, -2.549390979589279 51.49427580448269, -2.549405208012302 51.49427313025726, -2.549405208012302 51.49427313025726, -2.549446883914538 51.49426502238237, -2.549448034057888 51.49426483716158, -2.549526646627073 51.49424981248664, -2.549530093802374 51.49424898708738, -2.549530093802374 51.49424898708738, -2.549531961970929 51.49424861866866, -2.549531961970929 51.49424861866866, -2.549558828932027 51.49424282804867, -2.549574624413172 51.49423870779559, -2.549587525019262 51.49423343218843, -2.549598824930849 51.49422681533103, -2.549618627463897 51.49422051829865, -2.549647223945902 51.49421480947169, -2.549670808345158 51.49421155187346, -2.549670808345158 51.49421155187346, -2.549671671493143 51.49421145791202, -2.549671671493143 51.49421145791202, -2.549682026015248 51.49421006063984, -2.549700703332075 51.49420601678197, -2.549700703332075 51.49420601678197, -2.549712915171713 51.49420335197068, -2.549712915171713 51.49420335197068, -2.549721247725885 51.49420151458808, -2.549751138361151 51.49419561983809, -2.54979740058433 51.49418560209832, -2.549834749748637 51.49417706478665, -2.549852862816051 51.4941740126326, -2.549858616766753 51.49417335624376, -2.549858616766753 51.49417335624376, -2.549870987814423 51.49417194950237, -2.549870987814423 51.49417194950237, -2.549878179980876 51.4941711065373, -2.549878179980876 51.4941711065373, -2.549880049228088 51.49417082802471, -2.549880049228088 51.49417082802471, -2.549881344490632 51.49417073203606, -2.549881344490632 51.49417073203606) | 173975711 | MDPE - PE80 - Medium Density Polyethylene - Light Blue
174187160-173975732.173975739.1 | 2296 | UP | 173975732 | UP |  |  |  | -0.5 | UP | [8 empty] | 50.4 | UP | 173975739 | UP | [6 empty] | 0.22 | GS | 61.33 | UP | 1 | UP |  |  | MDPE | UP | CW | UP | POTABLE | UP | 174187160-173975732 | UP | [14 empty] | 2297 | UP | [14 empty] | SDR11 | UP | [12 empty] | 2297 | UP | Operational | UP | [12 empty] | -0.3 | UP | 2002 | UP |  | LINESTRING (-2.547090838205246 51.49469603608181, -2.547420363678932 51.49453534600227, -2.547428383474221 51.49453144215408, -2.547432393911295 51.49452953518562, -2.54754338101083 51.49447542677546, -2.547548679153425 51.49447279445843, -2.547554836132353 51.49446970854842, -2.547668543475488 51.49441423857772, -2.547670406264726 51.49441342062973, -2.547672696850607 51.49441224101744, -2.547777813412043 51.49436112706065, -2.547786406059301 51.49435695076412) | 173975732 | MDPE - PE80 - Medium Density Polyethylene - Light Blue
178193310-178193212.656098796-178193212.1 | 2005 | UP | 178193212 | UP |  |  |  | -0.5 | UP | [8 empty] | 125 | UP | 656098796-178193212 | UP | [6 empty] | 0.01 | GS | 1.87 | UP | 1 | UP |  |  | MDPE+FOIL | UP | CW | UP | POTABLE | UP | 178193310-178193212 | UP | [14 empty] | 2303 | UP | [14 empty] | SDR11 | UP | [12 empty] | 2005 | UP | Operational | UP | [12 empty] | -0.3 | UP | 2002 | UP |  | LINESTRING (-2.534013195181177 51.4681935278012, -2.533998924518012 51.46817965564264) | 178193212 | MDPE+FOIL - PE80 - Light Blue + 4 stripes
189128631-161266086.656043839-189128631.1 | 2296 | UP | 189128631 | UP |  |  |  | -0.5 | UP | [8 empty] | 72.2 | UP | 656043839-189128631 | UP | [6 empty] | 0.22 | GS | 11.15 | UP | 1 | UP |  |  | MDPE | UP | CW | UP | POTABLE | UP | 189128631-161266086 | UP | [14 empty] | 2304 | UP | [14 empty] | SDR11 | UP | [12 empty] | 2306 | UP | Operational | UP | [12 empty] | -0.3 | UP | 2001 | UP |  | LINESTRING (-2.529639607229312 51.48212492368734, -2.529644211085062 51.48202509566747) | 189128631 | MDPE - PE80 - Medium Density Polyethylene - Light Blue
192545544-192545456.340630744.1 | 2296 | UP | 192545456 | UP |  |  |  | -0.5 | UP | [8 empty] | 72.2 | UP | 340630744 | UP | [6 empty] | 0.22 | GS | 13.68 | UP | 1 | UP |  |  | MDPE+FOIL | UP | CW | UP | POTABLE | UP | 192545544-192545456 | UP | [14 empty] | 2297 | UP | [14 empty] | SDR11 | UP | [12 empty] | 2297 | UP | Operational | UP | [12 empty] | -0.3 | UP | 2004 | UP |  | LINESTRING (-2.543219558535269 51.49538948917077, -2.543177159377522 51.49539498686516, -2.543157196847486 51.49538797588283, -2.543138093223841 51.49538051133463, -2.543137804067201 51.49538042275683, -2.543124482510152 51.49537463985013, -2.543111580230463 51.49536777599719, -2.543109261622605 51.49536661781443, -2.54305732911633 51.49533619662522) | 192545456 | MDPE+FOIL - PE80 - Light Blue + 4 stripes
656062364-192545468.192545518.1 | 2296 | UP | 192545468 | UP |  |  |  | -0.5 | UP | [8 empty] | 50.4 | UP | 192545518 | UP | [6 empty] | 0.22 | GS | 9.92 | UP | 1 | UP |  |  | MDPE+FOIL | UP | CW | UP | POTABLE | UP | 656062364-192545468 | UP | [14 empty] | 2297 | UP | [14 empty] | SDR11 | UP | [12 empty] | 2297 | UP | Operational | UP | [12 empty] | -0.3 | UP | 2004 | UP |  | LINESTRING (-2.543074038115367 51.4956867952353, -2.543083460939445 51.4956917869474, -2.543099707379456 51.4957012429046, -2.543108439983804 51.49570875548453, -2.543113990773223 51.49571520379612, -2.543117808753665 51.49572130046464, -2.543119328461054 51.49572794727817, -2.543118678941399 51.49573388480243, -2.543117582293108 51.49573856556061, -2.543116888853798 51.49574081669484, -2.543116888853798 51.49574081669484, -2.543116195414416 51.49574306782907, -2.543116195414416 51.49574306782907, -2.54311894188909 51.49574386436194, -2.54311894188909 51.49574386436194, -2.54312298797252 51.49574492462673, -2.54312298797252 51.49574492462673, -2.543125734447431 51.49574572115943, -2.543125734447431 51.49574572115943, -2.543128769010234 51.49574651635785, -2.543128769010234 51.49574651635785, -2.543131947617043 51.49574731088909, -2.543131947617043 51.49574731088909, -2.543135127295205 51.49574819533218, -2.543135127295205 51.49574819533218, -2.54313801781444 51.49574899119747, -2.54313801781444 51.49574899119747, -2.543140763218622 51.49574969781786, -2.543140763218622 51.49574969781786, -2.543149289662052 51.49575199616822, -2.543149289662052 51.49575199616822) | 192545468 | MDPE+FOIL - PE80 - Light Blue + 4 stripes
656062364-192545468.192545523.1 | 2296 | UP | 192545474 | UP |  |  |  | -0.5 | UP | [8 empty] | 50.4 | UP | 192545523 | UP | [6 empty] | 0.22 | GS | 17.27 | UP | 1 | UP |  |  | MDPE+FOIL | UP | CW | UP | POTABLE | UP | 656062364-192545468 | UP | [14 empty] | 2297 | UP | [14 empty] | SDR11 | UP | [12 empty] | 2297 | UP | Operational | UP | [12 empty] | -0.3 | UP | 2004 | UP |  | LINESTRING (-2.543074038115367 51.4956867952353, -2.543145449925607 51.49564735066657, -2.543145449925607 51.49564735066657, -2.543162622668787 51.49563782985685, -2.543178698765288 51.4956329898034, -2.543197533112162 51.49562993531049, -2.543197533112162 51.49562993531049, -2.543210315486436 51.49562672901295, -2.543223812719245 51.4956230698183, -2.543223812719245 51.4956230698183, -2.543233407918648 51.49561834969381, -2.543241970168403 51.49561156626446, -2.543245231737893 51.49560723514481, -2.543245231737893 51.49560723514481, -2.543247644046659 51.4956041667957, -2.543247644046659 51.4956041667957, -2.543249912311673 51.49560109911381, -2.543253878024532 51.4955954159786, -2.543253878024532 51.4955954159786, -2.543257986708278 51.49558964226409, -2.543257986708278 51.49558964226409) | 192545474 | MDPE+FOIL - PE80 - Light Blue + 4 stripes
192545532-192545482.192545508.1 | 2296 | UP | 192545482 | UP |  |  |  | -0.5 | UP | [8 empty] | 50.4 | UP | 192545508 | UP | [6 empty] | 0.22 | GS | 42.09 | UP | 1 | UP |  |  | MDPE+FOIL | UP | CW | UP | POTABLE | UP | 192545532-192545482 | UP | [14 empty] | 2297 | UP | [14 empty] | SDR11 | UP | [12 empty] | 2297 | UP | Operational | UP | [12 empty] | -0.3 | UP | 2004 | UP |  | LINESTRING (-2.543327390159445 51.49540589026189, -2.543356255124783 51.49536214683508, -2.543358520154934 51.49535880941573, -2.543379749303504 51.49532706030892, -2.543381305906484 51.4953247152574, -2.543379443863614 51.49530143540605, -2.543395020594759 51.49527888400974, -2.54342035746734 51.49526545891312, -2.543421073391752 51.4952650959283, -2.543444553534002 51.49522884053651, -2.543448654656143 51.49522243743317, -2.543474965214999 51.49518194282656, -2.543477651634047 51.49517770428358, -2.543476099069346 51.4951562213383, -2.543488981781966 51.49513727909126, -2.543512305175029 51.49512413305833, -2.543512871694635 51.49512332118088, -2.543538333966481 51.49508417924695, -2.543543000508195 51.49507687435148, -2.543546823167215 51.49507128178788, -2.543550782362543 51.4950650591731, -2.543550781290486 51.49506496926116, -2.543551488634124 51.49506388698022) | 192545482 | MDPE+FOIL - PE80 - Light Blue + 4 stripes
192554396-192553834.192554383.1 | 2005 | UP | 192554396 | UP |  |  |  | -0.5 | UP | [8 empty] | 72.2 | UP | 192554383 | UP | [6 empty] | 0.01 | GS | 14.98 | UP | 1 | UP |  |  | MDPE+FOIL | UP | CW | UP | POTABLE | UP | 192554396-192553834 | UP | [14 empty] | 2303 | UP | [14 empty] | SDR11 | UP | [12 empty] | 2005 | UP | Operational | UP | [12 empty] | -0.3 | UP | 2002 | UP |  | LINESTRING (-2.535173092103439 51.46829155966663, -2.535180542933222 51.46828855847373, -2.535180542933222 51.46828855847373, -2.535214360093673 51.46827509674524, -2.535214360093673 51.46827509674524, -2.535216223063855 51.46827436892451, -2.535216223063855 51.46827436892451, -2.535239722951305 51.46826500044301, -2.535239722951305 51.46826500044301, -2.535245885567937 51.46826263453261, -2.535245885567937 51.46826263453261, -2.535275689900395 51.4682507196537, -2.535275689900395 51.4682507196537, -2.535333437665651 51.46822779752198, -2.535345624204508 51.46822351590874, -2.535356243077941 51.46822059019112, -2.535356243077941 51.46822059019112) | 192554396 | MDPE+FOIL - PE80 - Light Blue + 4 stripes
192813650-111111236.656059722-192813650.1 | 2296 | UP | 192813650 | UP |  |  |  | -0.5 | UP | [8 empty] | 100.2 | UP | 656059722-192813650 | UP | [6 empty] | 0.22 | GS | 2.78 | UP | 1 | UP |  |  | MDPE | UP | CW | UP | POTABLE | UP | 192813650-111111236 | UP | [14 empty] | 2297 | UP | [14 empty] | SDR11 | UP | [12 empty] | 2297 | UP | Operational | UP | [12 empty] | -0.3 | UP | 2000 | UP |  | LINESTRING (-2.544759670570546 51.49592014689286, -2.544793212305836 51.49593301643964) | 192813650 | MDPE - PE80 - Medium Density Polyethylene - Light Blue
656062108-153450930.295987248-193685500.1 | 2296 | UP | 193685500 | UP |  |  |  | -0.5 | UP | [8 empty] | 72.2 | UP | 295987248-193685500 | UP | [6 empty] | 0.22 | GS | 2.07 | UP | 1 | UP |  |  | MDPE | UP | CW | UP | POTABLE | UP | 656062108-153450930 | UP | [14 empty] | 2297 | UP | [14 empty] | SDR11 | UP | [12 empty] | 2297 | UP | Operational | UP | [12 empty] | -0.3 | UP | 2002 | UP |  | LINESTRING (-2.545342394689839 51.49375825358398, -2.5453641453035 51.49374619352593) | 193685500 | MDPE - PE80 - Medium Density Polyethylene - Light Blue
656184283-216992636.216992636-9578644.1 | 2005 | UP | 216992636 | UP |  |  |  | -0.5 | UP | [8 empty] | 178 | UP | 216992636-9578644 | UP | [6 empty] | 7.27 | GS | 2 | UP | 1 | UP |  |  | CI | UP | CW | UP | POTABLE | UP | 656184283-216992636 | UP | [14 empty] | 2302 | UP | [14 empty] | Unknown | UP | [12 empty] | 2302 | UP | Operational | UP | [12 empty] | -0.3 | UP | 1876 | UP |  | LINESTRING (-2.540705027661973 51.47586805480671, -2.540710194909741 51.47586668225163, -2.540730365970358 51.47586139170973) | 216992636 | CI - Cast Iron
220976052-21639327.656061821-220976052.1 | 2296 | UP | 220976052 | UP |  |  |  | -0.5 | UP | [8 empty] | 201.1 | UP | 656061821-220976052 | UP | [6 empty] | 0.22 | GS | 4.13 | UP | 1 | UP |  |  | MDPE | UP | CW | UP | POTABLE | UP | 220976052-21639327 | UP | [14 empty] | 2297 | UP | [14 empty] | SDR11 | UP | [12 empty] | 2297 | UP | Operational | UP | [12 empty] | -0.3 | UP | 1995 | UP |  | LINESTRING (-2.541084246402077 51.50276113825177, -2.541087995648202 51.5027978072073) | 220976052 | MDPE - PE80 - Medium Density Polyethylene - Light Blue
220976163-220976086.656062818-220976086.1 | 2296 | UP | 220976086 | UP |  |  |  | -0.5 | UP | [8 empty] | 100.2 | UP | 656062818-220976086 | UP | [6 empty] | 0.22 | GS | 2.13 | UP | 1 | UP |  |  | MDPE | UP | CW | UP | POTABLE | UP | 220976163-220976086 | UP | [14 empty] | 2297 | UP | [14 empty] | SDR11 | UP | [12 empty] | 2297 | UP | Operational | UP | [12 empty] | -0.3 | UP | 2004 | UP |  | LINESTRING (-2.541401393470298 51.50108979850569, -2.541415874917755 51.50107338736021) | 220976086 | MDPE - PE80 - Medium Density Polyethylene - Light Blue
656041470-314033700.314033700-267760981.1 | 2296 | UP | 314033700 | UP |  |  |  | -0.5 | UP | [8 empty] | 72.2 | UP | 314033700-267760981 | UP | [6 empty] | 0.22 | GS | 6.28 | UP | 1 | UP |  |  | MDPE | UP | CW | UP | POTABLE | UP | 656041470-314033700 | UP | [14 empty] | 2304 | UP | [14 empty] | SDR11 | UP | [12 empty] | 2306 | UP | Operational | UP | [12 empty] | -0.3 | UP | 2001 | UP |  | LINESTRING (-2.529390670980849 51.47928109096121, -2.529386134782572 51.47922509347538) | 314033700 | MDPE - PE80 - Medium Density Polyethylene - Light Blue
705171695-323298458.707466679-323298458.1 | 2296 | UP | 323298458 | UP |  |  |  | -0.5 | UP | [8 empty] | 100.2 | UP | 707466679-323298458 | UP | [6 empty] | 0.22 | GS | 2.36 | UP | 1 | UP |  |  | MDPE | UP | CW | UP | POTABLE | UP | 705171695-323298458 | UP | [14 empty] | 2304 | UP | [14 empty] | SDR11 | UP | [12 empty] | 2306 | UP | Operational | UP | [12 empty] | -0.3 | UP | 2004 | UP |  | LINESTRING (-2.53616788290776 51.48272603695256, -2.536164033765389 51.48270483423684) | 323298458 | MDPE - PE80 - Medium Density Polyethylene - Light Blue
656098728-328728175.346830809-328728175.1 | 2005 | UP | 328728175 | UP |  |  |  | -0.5 | UP | [8 empty] | 100.2 | UP | 346830809-328728175 | UP | [6 empty] | 0.01 | GS | 36.77 | UP | 1 | UP |  |  | MDPE | UP | CW | UP | POTABLE | UP | 656098728-328728175 | UP | [14 empty] | 2303 | UP | [14 empty] | SDR11 | UP | [12 empty] | 2005 | UP | Operational | UP | [12 empty] | -0.3 | UP | 2005 | UP |  | LINESTRING (-2.533724993229395 51.46829248989241, -2.533711655630606 51.46832141398132, -2.533707071233355 51.4683233231058, -2.533707071233355 51.4683233231058, -2.533634442696037 51.46835404562184, -2.533634442696037 51.46835404562184, -2.533550494353615 51.46838931545332, -2.533550494353615 51.46838931545332, -2.533517688960773 51.46840313211292, -2.533517688960773 51.46840313211292, -2.53345909711773 51.46842776620947, -2.53345909711773 51.46842776620947, -2.533445774667795 51.46843340167575, -2.533445774667795 51.46843340167575, -2.533439042516982 51.46843630964804, -2.533439042516982 51.46843630964804, -2.533430733187982 51.46843976429716, -2.533430733187982 51.46843976429716, -2.533424572641116 51.46844231000003, -2.533424572641116 51.46844231000003, -2.533401939485976 51.46845194416704, -2.533401939485976 51.46845194416704, -2.533355237816326 51.46847157868475, -2.533304787700659 51.4684661433686) | 328728175 | MDPE - PE80 - Medium Density Polyethylene - Light Blue
656100683-337203764.361813015.1 | 2005 | UP | 337203764 | UP |  |  |  | -0.5 | UP | [8 empty] | 110 | UP | 361813015 | UP | [6 empty] | 0.01 | GS | 7.94 | UP | 1 | UP |  |  | HPPE+FOIL | UP | CW | UP | POTABLE | UP | 656100683-337203764 | UP | [14 empty] | 2303 | UP | [14 empty] | SDR17 | UP | [12 empty] | 2005 | UP | Operational | UP | [12 empty] | -0.3 | UP | 2005 | UP |  | LINESTRING (-2.529835176267835 51.46942024617029, -2.52994419294948 51.46939853312214, -2.52994419294948 51.46939853312214) | 337203764 | HPPE+FOIL - PE100 - Dark Blue + 4 stripes
656100725-337203791.337203867.1 | 2005 | UP | 337203829 | UP |  |  |  | -0.5 | UP | [8 empty] | 50.4 | UP | 337203867 | UP | [6 empty] | 0.01 | GS | 49.05 | UP | 1 | UP |  |  | MDPE+FOIL | UP | CW | UP | POTABLE | UP | 656100725-337203791 | UP | [14 empty] | 2303 | UP | [14 empty] | SDR11 | UP | [12 empty] | 2005 | UP | Operational | UP | [12 empty] | -0.3 | UP | 2005 | UP |  | LINESTRING (-2.530742092818249 51.4688833863916, -2.530885161226593 51.46885603339284, -2.531253284116711 51.46878279221492, -2.531253284116711 51.46878279221492, -2.53128473897791 51.46877653534456, -2.53128473897791 51.46877653534456, -2.531289048192479 51.46877570656689, -2.531289048192479 51.46877570656689, -2.531349803803609 51.46876365214468, -2.531349803803609 51.46876365214468, -2.531416178858857 51.46875202180953, -2.531416178858857 51.46875202180953) | 337203829 | MDPE+FOIL - PE80 - Light Blue + 4 stripes
656053292-338605167.9536587.1 | 2296 | UP | 338605167 | UP |  |  |  | -0.5 | UP | [8 empty] | 76.6 | UP | 9536587 | UP | [6 empty] | 0.69 | GS | 96.47 | UP | 1 | UP |  |  | CI | UP | CW | UP | POTABLE | UP | 656053292-338605167 | UP | [14 empty] | 2294 | UP | [14 empty] | Unknown | UP | [12 empty] | 2306 | UP | Operational | UP | [12 empty] | -0.3 | UP | 1938 | UP |  | LINESTRING (-2.537958259538963 51.48953307788877, -2.537965969001987 51.48953951654213, -2.537965969001987 51.48953951654213, -2.538070393271139 51.48962526780529, -2.538070393271139 51.48962526780529, -2.538128568249179 51.48967301651177, -2.538128568249179 51.48967301651177, -2.53813685809316 51.48967981215835, -2.53813685809316 51.48967981215835, -2.538168563486812 51.48970583249081, -2.538168563486812 51.48970583249081, -2.538213794489669 51.48974294043906, -2.538213794489669 51.48974294043906, -2.538217430044341 51.48974589101248, -2.538217430044341 51.48974589101248, -2.538248554139419 51.48977146440568, -2.538248554139419 51.48977146440568, -2.538322582821801 51.48983226811778, -2.538322582821801 51.48983226811778, -2.538348034993746 51.48985319183972, -2.538371745121339 51.48987295463252, -2.538371745121339 51.48987295463252, -2.538382072572815 51.48988153924495, -2.538382797993542 51.48988198549966, -2.538382797993542 51.48988198549966, -2.538400201740126 51.48989215614095, -2.538417127872161 51.4898984625552, -2.538439927257326 51.48990204451578, -2.538448571937582 51.48990227459574, -2.538448571937582 51.48990227459574, -2.538459232968487 51.4899024954219, -2.538480818715156 51.48990086777823, -2.538501506408859 51.48989636691936, -2.538512697982966 51.48989271888981, -2.538512697982966 51.48989271888981, -2.538519584697099 51.48989043936657, -2.538539927119594 51.48988108458649, -2.538567725984399 51.48986890816196, -2.538567725984399 51.48986890816196, -2.538599823328817 51.48985482375015, -2.538639085865265 51.48983764927122, -2.538639085865265 51.48983764927122, -2.538687519326002 51.48981647634319, -2.538693967586279 51.48981365932284, -2.538693967586279 51.48981365932284, -2.538810319940342 51.4897625919272, -2.538810319940342 51.4897625919272, -2.538896439786106 51.48972497093632, -2.538896439786106 51.48972497093632, -2.538959059312784 51.48969761841064, -2.538959059312784 51.48969761841064) | 338605167 | CI - Cast Iron
338610375-111110810.118695414.1 | 2296 | UP | 338610375 | UP |  |  |  | -0.5 | UP | [8 empty] | 100.2 | UP | 118695414 | UP | [6 empty] | 0.22 | GS | 46.34 | UP | 1 | UP |  |  | MDPE | UP | CW | UP | POTABLE | UP | 338610375-111110810 | UP | [14 empty] | 2297 | UP | [14 empty] | SDR11 | UP | [12 empty] | 2297 | UP | Operational | UP | [12 empty] | -0.3 | UP | 2000 | UP |  | LINESTRING (-2.545777434944603 51.49681591853281, -2.545860418350141 51.49693682996202, -2.545890178014511 51.49697994137741, -2.545896998056958 51.49699609464145, -2.545899021445996 51.49700867356631, -2.545898470022997 51.49701074421874, -2.545895426965074 51.49702127864558, -2.54589031338923 51.49702732687427, -2.545885912513937 51.49703274236755, -2.545881200927274 51.49703627105546, -2.545873488021803 51.49704179188403, -2.54584781110167 51.49705090309248, -2.545829290275385 51.49705611456362, -2.54581005135762 51.49706150920809, -2.545761953504285 51.49707495085016, -2.545743575629328 51.49708007172613, -2.545688874123504 51.49709543232643, -2.545687150927193 51.49709588992971, -2.545679394928656 51.49709781427653, -2.54563904008231 51.49710825258251, -2.545623952686404 51.49711146987636) | 338610375 | MDPE - PE80 - Medium Density Polyethylene - Light Blue
339226682-9578803.340236829.1 | 2005 | UP | 339226682 | UP |  |  |  | -0.5 | UP | [8 empty] | 76.6 | UP | 340236829 | UP | [6 empty] | 0.2 | GS | 1.28 | UP | 1 | UP |  |  | CI | UP | CW | UP | POTABLE | UP | 339226682-9578803 | UP | [14 empty] | 2302 | UP | [14 empty] | Unknown | UP | [12 empty] | 2302 | UP | Operational | UP | [12 empty] | -0.3 | UP | 1890 | UP |  | LINESTRING (-2.531543349753993 51.47930064865213, -2.531533757109645 51.47929127097835) | 339226682 | CI - Cast Iron
656099308-9640427.346830809-328728175.1 | 2005 | UP | 346830809 | UP |  |  |  | -0.5 | UP | [8 empty] | 101.6 | UP | 346830809-328728175 | UP | [6 empty] | 14.67 | GS | 6.35 | UP | 1 | UP |  |  | CI | UP | CW | UP | POTABLE | UP | 656099308-9640427 | UP | [14 empty] | 2303 | UP | [14 empty] | Unknown | UP | [12 empty] | 2005 | UP | Operational | UP | [12 empty] | -0.3 | UP | 1937 | UP |  | LINESTRING (-2.533228426365929 51.46849778177824, -2.533304787700659 51.4684661433686) | 346830809 | CI - Cast Iron
359219635-9638722.424472695-359219635.1 | 2005 | UP | 359219635 | UP |  |  |  | -0.5 | UP | [8 empty] | 76.6 | UP | 424472695-359219635 | UP | [6 empty] | 5.56 | GS | 10.28 | UP | 1 | UP |  |  | CI | UP | CW | UP | POTABLE | UP | 359219635-9638722 | UP | [14 empty] | 2301 | UP | [14 empty] | Unknown | UP | [12 empty] | 2005 | UP | Operational | UP | [12 empty] | -0.3 | UP | 1907 | UP |  | LINESTRING (-2.526033793634514 51.47290186193314, -2.526021096864491 51.47292448804224, -2.525985412451814 51.47298875889122) | 359219635 | CI - Cast Iron
656161457-9638715.424472695-359220782.1 | 2005 | UP | 359220782 | UP |  |  |  | -0.5 | UP | [8 empty] | 79.2 | UP | 424472695-359220782 | UP | [6 empty] | 0.01 | GS | 51.41 | UP | 1 | UP |  |  | PE100+Skin | UP | CW | UP | POTABLE | UP | 656161457-9638715 | UP | [14 empty] | 2301 | UP | [14 empty] | SDR17 | UP | [12 empty] | 2005 | UP | Operational | UP | [12 empty] | -0.3 | UP | 2005 | UP |  | LINESTRING (-2.525765908244249 51.47343087577839, -2.5257701278052 51.47342222483358, -2.52577561717226 51.47341132027183, -2.525788563778941 51.47338536614483, -2.525805727843871 51.47335058124553, -2.525808404163471 51.4733454439796, -2.525828802762009 51.47330399071952, -2.525831477002104 51.47329867362845, -2.52585342707385 51.47325442598144, -2.525855679770147 51.4732500099495, -2.525862575603348 51.47323622173401, -2.525871440334919 51.4732183784262, -2.525873268379098 51.47321459371679, -2.525894234437387 51.47317241856376, -2.525898454986119 51.47316385752632, -2.525984990919003 51.47298965995146) | 359220782 | PE100 + Skin - Dark Blue + Brown Stripes
656184283-216992636.352998436.1 | 2005 | UP | 464533653 | UP |  |  |  | -0.5 | UP | [8 empty] | 50.4 | UP | 352998436 | UP | [6 empty] | 0.01 | GS | 3.28 | UP | 1 | UP |  |  | MDPE | UP | CW | UP | POTABLE | UP | 656184283-216992636 | UP | [14 empty] | 2302 | UP | [14 empty] | SDR11 | UP | [12 empty] | 2302 | UP | Operational | UP | [12 empty] | -0.3 | UP | 2006 | UP |  | LINESTRING (-2.540705027661973 51.47586805480671, -2.54068742443008 51.47584062142078, -2.54068742443008 51.47584062142078) | 464533653 | MDPE - PE80 - Medium Density Polyethylene - Light Blue
656039447-468892493.468892493-9593139.1 | 2296 | UP | 468892493 | UP |  |  |  | -0.5 | UP | [8 empty] | 50.4 | UP | 468892493-9593139 | UP | [6 empty] | 0.22 | GS | 2.28 | UP | 1 | UP |  |  | MDPE | UP | CW | UP | POTABLE | UP | 656039447-468892493 | UP | [14 empty] | 2304 | UP | [14 empty] | SDR11 | UP | [12 empty] | 2306 | UP | Operational | UP | [12 empty] | -0.3 | UP | 2001 | UP |  | LINESTRING (-2.529364791563953 51.47828942906645, -2.529368910256732 51.47830937193665) | 468892493 | MDPE - PE80 - Medium Density Polyethylene - Light Blue
656182504-9638519.352998476.1 | 2005 | UP | 519283220 | UP |  |  |  | -0.5 | UP | [8 empty] | 50.4 | UP | 352998476 | UP | [6 empty] | 0.01 | GS | 2.94 | UP | 1 | UP |  |  | MDPE | UP | CW | UP | POTABLE | UP | 656182504-9638519 | UP | [14 empty] | 2302 | UP | [14 empty] | SDR11 | UP | [12 empty] | 2302 | UP | Operational | UP | [12 empty] | -0.3 | UP | 2007 | UP |  | LINESTRING (-2.530829352357971 51.4795295025035, -2.530812223591489 51.47950530256119, -2.530812223591489 51.47950530256119) | 519283220 | MDPE - PE80 - Medium Density Polyethylene - Light Blue
656042195-519283236.519283250.1 | 2296 | UP | 519283236 | UP |  |  |  | -0.5 | UP | [8 empty] | 50.4 | UP | 519283250 | UP | [6 empty] | 0.22 | GS | 3.36 | UP | 1 | UP |  |  | MDPE | UP | CW | UP | POTABLE | UP | 656042195-519283236 | UP | [14 empty] | 2304 | UP | [14 empty] | SDR11 | UP | [12 empty] | 2306 | UP | Operational | UP | [12 empty] | -0.3 | UP | 2007 | UP |  | LINESTRING (-2.530773836776232 51.47954773701367, -2.530751779996349 51.47952077194986, -2.530751779996349 51.47952077194986) | 519283236 | MDPE - PE80 - Medium Density Polyethylene - Light Blue
656162786-9660462.656163838-545216268.1 | 2005 | UP | 545216268 | UP |  |  |  | -0.5 | UP | [8 empty] | 76.6 | UP | 656163838-545216268 | UP | [6 empty] | 2.53 | GS | 21.95 | UP | 1 | UP |  |  | CI | UP | CW | UP | POTABLE | UP | 656162786-9660462 | UP | [14 empty] | 2301 | UP | [14 empty] | Unknown | UP | [12 empty] | 2005 | UP | Operational | UP | [12 empty] | -0.3 | UP | 1947 | UP |  | LINESTRING (-2.53671761172067 51.47359266961252, -2.536749171233927 51.47363172908022, -2.536749171233927 51.47363172908022, -2.536792277177593 51.47368539219077, -2.536792277177593 51.47368539219077, -2.536806743240581 51.47370339933352, -2.536826063048824 51.47371787752362, -2.536826063048824 51.47371787752362, -2.536840966275831 51.47372410355644, -2.536857724193121 51.47372888243675, -2.536874026896219 51.47373168522581, -2.536907896276513 51.4737345875115) | 545216268 | CI - Cast Iron
548941385-9638306.548118818-9638308.1 | 2296 | UP | 548118818 | UP |  |  |  | -0.5 | UP | [8 empty] | 76.6 | UP | 548118818-9638308 | UP | [6 empty] | 0.69 | GS | 175.63 | UP | 1 | UP |  |  | CI | UP | CW | UP | POTABLE | UP | 548941385-9638306 | UP | [14 empty] | 2294 | UP | [14 empty] | Unknown | UP | [12 empty] | 2306 | UP | Operational | UP | [12 empty] | -0.3 | UP | 1938 | UP |  | LINESTRING (-2.539181199790967 51.48942046381315, -2.539259967104492 51.48938233684435, -2.539247750323312 51.48937232232527, -2.539247750323312 51.48937232232527, -2.539225057786606 51.48935336428202, -2.539225057786606 51.48935336428202, -2.539156404200513 51.48929649277157, -2.539156404200513 51.48929649277157, -2.53910564272584 51.48925455509653, -2.53910564272584 51.48925455509653, -2.539097933148041 51.48924811651893, -2.539097933148041 51.48924811651893, -2.539049207191553 51.48920778796623, -2.539049207191553 51.48920778796623, -2.539026516944594 51.48918900970594, -2.539026516944594 51.48918900970594, -2.539017062150477 51.48918114047354, -2.538962744908635 51.48914299556823, -2.538962744908635 51.48914299556823, -2.538873281731271 51.48908019505257, -2.53883673156058 51.48905860307225, -2.53883673156058 51.48905860307225, -2.538760003214261 51.48901309790161, -2.538760003214261 51.48901309790161, -2.538752895254259 51.48900881453811, -2.538694963168973 51.48898165593547, -2.538694963168973 51.48898165593547, -2.538642533659548 51.48895698971069, -2.538602959242108 51.48893541153875, -2.538602959242108 51.48893541153875, -2.53859121717979 51.48892899143659, -2.53859121717979 51.48892899143659, -2.538538449952196 51.48890010063133, -2.538504199142675 51.48887804840846, -2.538504199142675 51.48887804840846, -2.538452389338352 51.48884483716965, -2.538452389338352 51.48884483716965, -2.538368507264739 51.48879109223103, -2.538346258054796 51.48877303114491, -2.538346258054796 51.48877303114491, -2.538340732290002 51.4887685606634, -2.538340732290002 51.4887685606634, -2.538285034168136 51.48872313852074, -2.538285034168136 51.48872313852074, -2.538271945189619 51.48871240856453, -2.538271945189619 51.48871240856453, -2.5382437350732 51.48868960921921, -2.5382437350732 51.48868960921921, -2.538220321090819 51.4886704744512, -2.538198289107248 51.48864638792253, -2.538198289107248 51.48864638792253, -2.53815436817407 51.48859812427942, -2.53815436817407 51.48859812427942, -2.538122414761661 51.48856320332057, -2.538104084077212 51.48852318454728, -2.538104084077212 51.48852318454728, -2.538095511766115 51.48850461110668, -2.538095511766115 51.48850461110668, -2.538067871804654 51.48844458359822, -2.538075701223962 51.4883633529357, -2.538093102428175 51.488324429134, -2.538093102428175 51.488324429134, -2.538096752737098 51.48831640981009, -2.538096752737098 51.48831640981009, -2.538110785290409 51.4882849645379, -2.538150277597761 51.48823847633335, -2.538150277597761 51.48823847633335, -2.538157520969632 51.48822981111205, -2.538157520969632 51.48822981111205, -2.538170022132546 51.48821509735852, -2.538170022132546 51.48821509735852, -2.538171726017869 51.48821302146017, -2.538171726017869 51.48821302146017, -2.538094993402993 51.48817920502454) | 548118818 | CI - Cast Iron
548941385-9638306.578468195.1 | 2296 | UP | 548941385 | UP |  |  |  | -0.5 | UP | [8 empty] | 76.6 | UP | 578468195 | UP | [6 empty] | 0.69 | GS | 49.07 | UP | 1 | UP |  |  | CI | UP | CW | UP | POTABLE | UP | 548941385-9638306 | UP | [14 empty] | 2294 | UP | [14 empty] | Unknown | UP | [12 empty] | 2306 | UP | Operational | UP | [12 empty] | -0.3 | UP | 1938 | UP |  | LINESTRING (-2.539181199790967 51.48942046381315, -2.53912661823752 51.48937215962053, -2.53912661823752 51.48937215962053, -2.539105512129298 51.48935337409802, -2.539065083391477 51.48932047051349, -2.539065083391477 51.48932047051349, -2.538949177275922 51.48922605096114, -2.538949177275922 51.48922605096114, -2.538939724608069 51.48921836154609, -2.538875813897304 51.48917279758132, -2.538856961618056 51.48916191432742, -2.538856961618056 51.48916191432742, -2.538848840166107 51.48915718604105, -2.538848840166107 51.48915718604105, -2.538787642876469 51.48912186006503, -2.538787642876469 51.48912186006503, -2.538756899185759 51.48910410781409, -2.538730631871968 51.48908732408592, -2.538730631871968 51.48908732408592, -2.538726421307822 51.48908446608463, -2.538726421307822 51.48908446608463) | 548941385 | CI - Cast Iron
565322458-169919049.565322502-565322458.1 | 2296 | UP | 565322458 | UP |  |  |  | -0.5 | UP | [8 empty] | 219.6 | UP | 565322502-565322458 | UP | [6 empty] | 0.22 | GS | 52 | UP | 1 | UP |  |  | HPPE | UP | CW | UP | POTABLE | UP | 565322458-169919049 | UP | [14 empty] | 2297 | UP | [14 empty] | SDR17 | UP | [12 empty] | 2297 | UP | Operational | UP | [12 empty] | -0.3 | UP | 2011 | UP |  | LINESTRING (-2.544751077658428 51.50327736582882, -2.544712583465595 51.5032993047137, -2.544715212461973 51.50336250443551, -2.544710841023222 51.50338248641193, -2.544659494832762 51.50352245662766, -2.544655491035612 51.50353704184861, -2.544654178314979 51.50354774811841, -2.544646646072999 51.50362870877435, -2.544647093442419 51.50366611233467, -2.544647450478354 51.50369596325286, -2.544688782550548 51.50371852032466) | 565322458 | HPPE - PE100 - High Performance Polyethylene - Dark Blue
656055599-577016393.9536425.1 | 2296 | UP | 577016393 | UP |  |  |  | -0.5 | UP | [8 empty] | 101.6 | UP | 9536425 | UP | [6 empty] | 11.2 | GS | 2.62 | UP | 1 | UP |  |  | CI | UP | CW | UP | POTABLE | UP | 656055599-577016393 | UP | [14 empty] | 2294 | UP | [14 empty] | Unknown | UP | [12 empty] | 2306 | UP | Operational | UP | [12 empty] | -0.3 | UP | 1910 | UP |  | LINESTRING (-2.54472934543239 51.48848326342686, -2.544756902248974 51.48849932048343, -2.544756902248974 51.48849932048343) | 577016393 | CI - Cast Iron
605271424-596947719.656181400-9638211.1 | 2005 | UP | 596947719 | UP |  |  |  | -0.5 | UP | [8 empty] | 72.2 | UP | 656181400-9638211 | UP | [6 empty] | 0.01 | GS | 0.97 | UP | 1 | UP |  |  | HPPE+FOIL | UP | CW | UP | POTABLE | UP | 605271424-596947719 | UP | [14 empty] | 2302 | UP | [14 empty] | SDR11 | UP | [12 empty] | 2302 | UP | Operational | UP | [12 empty] | -0.3 | UP | 2011 | UP |  | LINESTRING (-2.537473209612434 51.47605976543245, -2.537480783283101 51.4760671039119) | 596947719 | HPPE+FOIL - PE100 - Dark Blue + 4 stripes
612058360-612058322.656058801-612058322.1 | 2296 | UP | 612058322 | UP |  |  |  | -0.5 | UP | [8 empty] | 150 | UP | 656058801-612058322 | UP | [6 empty] | 0.01 | GS | 0.55 | UP | 1 | UP |  |  | ST | UP | CW | UP | POTABLE | UP | 612058360-612058322 | UP | [14 empty] | 2296 | UP | [14 empty] | 6 | UP | [14 empty] | Operational | UP | [12 empty] | -0.3 | UP | 2011 | UP |  | LINESTRING (-2.544178446671663 51.50511074136391, -2.544179155572519 51.5051152357882)
656042223-613496149.613496149-9638774.1 | 2296 | UP | 613496149 | UP |  |  |  | -0.5 | UP | [8 empty] | 79.2 | UP | 613496149-9638774 | UP | [6 empty] | 0.22 | GS | 66.66 | UP | 1 | UP |  |  | PE100+Skin | UP | CW | UP | POTABLE | UP | 656042223-613496149 | UP | [14 empty] | 2304 | UP | [14 empty] | SDR17 | UP | [12 empty] | 2306 | UP | Operational | UP | [12 empty] | -0.3 | UP | 2012 | UP |  | LINESTRING (-2.527210296002519 51.48640564154079, -2.527209720983653 51.48640573404083, -2.526558109338195 51.48648814604743, -2.526558109338195 51.48648814604743, -2.526406963680427 51.48650734698949, -2.526406963680427 51.48650734698949, -2.526278105957048 51.48652348053303, -2.526269308676303 51.48652244098772) | 613496149 | PE100 + Skin - Dark Blue + Brown Stripes
632972094-613542338.673828658-613542338.1 | 2296 | UP | 613542338 | UP |  |  |  | -0.5 | UP | [8 empty] | 79.2 | UP | 673828658-613542338 | UP | [6 empty] | 0.22 | GS | 13.88 | UP | 1 | UP |  |  | PE100+Skin | UP | CW | UP | POTABLE | UP | 632972094-613542338 | UP | [14 empty] | 2304 | UP | [14 empty] | SDR17 | UP | [12 empty] | 2306 | UP | Operational | UP | [12 empty] | -0.3 | UP | 2012 | UP |  | LINESTRING (-2.529658287743128 51.4840607405505, -2.529668812066623 51.48408658904849, -2.529671168230234 51.48409107424672, -2.529675108462911 51.48409555229399, -2.529681341341996 51.48409903090783, -2.529690593146831 51.4841020463093, -2.529690593146831 51.4841020463093, -2.529731752608834 51.48411202107776, -2.529731752608834 51.48411202107776, -2.529804974190716 51.48412985364946) | 613542338 | PE100 + Skin - Dark Blue + Brown Stripes
656158415-615566684.9536652.1 | 2005 | UP | 615566684 | UP |  |  |  | -0.5 | UP | [8 empty] | 76.6 | UP | 9536652 | UP | [6 empty] | 25.84 | GS | 0.71 | UP | 1 | UP |  |  | CI | UP | CW | UP | POTABLE | UP | 656158415-615566684 | UP | [14 empty] | 2301 | UP | [14 empty] | Unknown | UP | [12 empty] | 2005 | UP | Operational | UP | [12 empty] | -0.3 | UP | 1896 | UP |  | LINESTRING (-2.531069006225372 51.47484942820693, -2.531063165080849 51.47485475975898, -2.531063165080849 51.47485475975898) | 615566684 | CI - Cast Iron
616353018-579829886.616353018-9578656.1 | 2005 | UP | 616353018 | UP |  |  |  | -0.5 | UP | [8 empty] | 203 | UP | 616353018-9578656 | UP | [6 empty] | 7.27 | GS | 1.18 | UP | 1 | UP |  |  | CI | UP | CW | UP | POTABLE | UP | 616353018-579829886 | UP | [14 empty] | 2302 | UP | [14 empty] | Unknown | UP | [12 empty] | 2302 | UP | Operational | UP | [12 empty] | -0.3 | UP | 1876 | UP |  | LINESTRING (-2.536749071623709 51.47708669020965, -2.536758625187669 51.47709096251463, -2.536761809709415 51.47709238661611) | 616353018 | CI - Cast Iron
620104104-620104086.656011382-620104104.1 | 2296 | UP | 620104104 | UP |  |  |  | -0.5 | UP | [8 empty] | 140 | UP | 656011382-620104104 | UP | [6 empty] | 0.22 | GS | 0.65 | UP | 1 | UP |  |  | DI | UP | CW | UP | POTABLE | UP | 620104104-620104086 | UP | [14 empty] | 2306 | UP | [14 empty] | C40 | UP | [12 empty] | 2306 | UP | Operational | UP | [12 empty] | -0.3 | UP | 2012 | UP |  | LINESTRING (-2.543019709782947 51.49613249519997, -2.543028921175598 51.49613182312747)
623386117-620104081.660167721-623386117.1 | 2296 | UP | 623386117 | UP |  |  |  | -0.5 | UP | [8 empty] | 140 | UP | 660167721-623386117 | UP | [6 empty] | 0.22 | GS | 2.27 | UP | 1 | UP |  |  | DI | UP | CW | UP | POTABLE | UP | 623386117-620104081 | UP | [14 empty] | 2296 | UP | [14 empty] | C40 | UP | [14 empty] | Operational | UP | [12 empty] | -0.3 | UP | 2012 | UP |  | LINESTRING (-2.543027448629514 51.49617750773694, -2.543013770751904 51.49617811057486, -2.543012206062174 51.49616768745848)
623386137-620104099.623386137-620104086.1 | 2296 | UP | 623386137 | UP |  |  |  | -0.5 | UP | [8 empty] | 140 | UP | 623386137-620104086 | UP | [6 empty] | 0.22 | GS | 2.52 | UP | 1 | UP |  |  | DI | UP | CW | UP | POTABLE | UP | 623386137-620104099 | UP | [14 empty] | 2306 | UP | [14 empty] | C40 | UP | [12 empty] | 2306 | UP | Operational | UP | [12 empty] | -0.3 | UP | 2012 | UP |  | LINESTRING (-2.543009233582166 51.49614791950194, -2.543006761783858 51.49613390390921, -2.543018271473428 51.49613268169394)
656053161-625671059.9536586.1 | 2296 | UP | 625671059 | UP |  |  |  | -0.5 | UP | [8 empty] | 76.6 | UP | 9536586 | UP | [6 empty] | 0.69 | GS | 2.26 | UP | 1 | UP |  |  | CI | UP | CW | UP | POTABLE | UP | 656053161-625671059 | UP | [14 empty] | 2294 | UP | [14 empty] | Unknown | UP | [12 empty] | 2306 | UP | Operational | UP | [12 empty] | -0.3 | UP | 1938 | UP |  | LINESTRING (-2.539999991586271 51.48923542651259, -2.540021631608032 51.48925061274977, -2.540021631608032 51.48925061274977) | 625671059 | CI - Cast Iron
628520823-628520628.628520628-9684139.1 | 2005 | UP | 628520628 | UP |  |  |  | -0.5 | UP | [8 empty] | 72.2 | UP | 628520628-9684139 | UP | [6 empty] | 0.01 | GS | 1.33 | UP | 1 | UP |  |  | HPPE | UP | CW | UP | POTABLE | UP | 628520823-628520628 | UP | [14 empty] | 2302 | UP | [14 empty] | SDR11 | UP | [12 empty] | 2302 | UP | Operational | UP | [12 empty] | -0.3 | UP | 2012 | UP |  | LINESTRING (-2.540362792437542 51.47832723139982, -2.54035791423663 51.47831655378758) | 628520628 | HPPE - PE100 - High Performance Polyethylene - Dark Blue
656185047-628775376.635355740.1 | 2005 | UP | 628775376 | UP |  |  |  | -0.5 | UP | [8 empty] | 72.2 | UP | 635355740 | UP | [6 empty] | 0.01 | GS | 9.08 | UP | 1 | UP |  |  | HPPE | UP | CW | UP | POTABLE | UP | 656185047-628775376 | UP | [14 empty] | 2302 | UP | [14 empty] | SDR11 | UP | [12 empty] | 2302 | UP | Operational | UP | [12 empty] | -0.3 | UP | 2012 | UP |  | LINESTRING (-2.539545257519165 51.4784668566521, -2.539537052375037 51.47846707420653, -2.539537052375037 51.47846707420653, -2.539536332439149 51.47846707751623, -2.539536332439149 51.47846707751623, -2.539517178957178 51.47846689581784, -2.539510409434995 51.47846674710441, -2.539510409434995 51.47846674710441, -2.539484626168922 51.4784660563782, -2.5394581123447 51.47846446983856, -2.53943129886332 51.47846189558788, -2.539429712880036 51.47846172304442, -2.539429712880036 51.47846172304442, -2.539415151056734 51.47846017147585, -2.539415151056734 51.47846017147585) | 628775376 | HPPE - PE100 - High Performance Polyethylene - Dark Blue
656185016-628775456.635355740.1 | 2005 | UP | 628775456 | UP |  |  |  | -0.5 | UP | [8 empty] | 72.2 | UP | 635355740 | UP | [6 empty] | 0.01 | GS | 5.34 | UP | 1 | UP |  |  | HPPE+FOIL | UP | CW | UP | POTABLE | UP | 656185016-628775456 | UP | [14 empty] | 2302 | UP | [14 empty] | SDR11 | UP | [12 empty] | 2302 | UP | Operational | UP | [12 empty] | -0.3 | UP | 2012 | UP |  | LINESTRING (-2.539340845795506 51.47844765490269, -2.539347341146841 51.47844897380144, -2.539347341146841 51.47844897380144, -2.539373464419069 51.47845406890769, -2.539390487828353 51.4784567780836, -2.539415151056734 51.47846017147585, -2.539415151056734 51.47846017147585) | 628775456 | HPPE+FOIL - PE100 - Dark Blue + 4 stripes
656011382-620104104.628866158-620104091.1 | 2296 | UP | 628866158 | UP |  |  |  | -0.5 | UP | [8 empty] | 254 | UP | 628866158-620104091 | UP | [6 empty] | 16.6 | GS | 2.81 | UP | 1 | UP |  |  | SI | UP | CW | UP | POTABLE | UP | 656011382-620104104 | UP | [14 empty] | 2306 | UP | [14 empty] | Unknown | UP | [12 empty] | 2306 | UP | Operational | UP | [12 empty] | -0.3 | UP | 0 | UP |  | LINESTRING (-2.543028921175598 51.49613182312747, -2.543028922246636 51.49613191303943, -2.543031655366134 51.49614367949867, -2.543034112178193 51.4961564363233)
656124380-623990524.629382707-623990702.1 | 2005 | UP | 629382707 | UP |  |  |  | -0.5 | UP | [8 empty] | 96.5 | UP | 629382707-623990702 | UP | [6 empty] | 11.56 | GS | 2.31 | UP | 1 | UP |  |  | AC | UP | CW | UP | POTABLE | UP | 656124380-623990524 | UP | [14 empty] | 2301 | UP | [14 empty] | Unknown | UP | [12 empty] | 2005 | UP | Operational | UP | [12 empty] | -0.3 | UP | 1993 | UP |  | LINESTRING (-2.529037891034922 51.47809974153411, -2.529039769089921 51.47810027256217, -2.529067935759923 51.47810787833238) | 629382707 | AC - Asbestos Cement
641777757-632606139.632606173.1 | 2296 | UP | 632606139 | UP |  |  |  | -0.5 | UP | [8 empty] | 50.4 | UP | 632606173 | UP | [6 empty] | 0.22 | GS | 57.35 | UP | 1 | UP |  |  | MDPE | UP | CW | UP | POTABLE | UP | 641777757-632606139 | UP | [14 empty] | 2304 | UP | [14 empty] | SDR11 | UP | [12 empty] | 2306 | UP | Operational | UP | [12 empty] | -0.3 | UP | 2014 | UP |  | LINESTRING (-2.533358383894429 51.48256377332828, -2.53334049580099 51.48264747700039, -2.533348028557667 51.48267594629016, -2.533430698074802 51.48280001489848, -2.533431171018209 51.482803519492, -2.533431344411487 51.48280603636587, -2.533431344411487 51.48280603636587, -2.53343261714112 51.48281637097764, -2.53343261714112 51.48281637097764, -2.533432945033365 51.48281978631415, -2.533433586122181 51.48282535822283, -2.533433586122181 51.48282535822283, -2.533435013351915 51.48283659129717, -2.533435013351915 51.48283659129717, -2.533435818387624 51.48284387087406, -2.533435818387624 51.48284387087406, -2.533441890900474 51.48289527550642, -2.533414190276985 51.48294026978549, -2.533415177162998 51.48301246825209, -2.533428137385623 51.4830124093287, -2.533428137385623 51.4830124093287, -2.53344498462523 51.48301224281442, -2.53344498462523 51.48301224281442, -2.533490055299132 51.48301185805083, -2.533490055299132 51.48301185805083, -2.533492647343589 51.48301184626461, -2.533492647343589 51.48301184626461, -2.533498695447316 51.4830118187632, -2.533498695447316 51.4830118187632) | 632606139 | MDPE - PE80 - Medium Density Polyethylene - Light Blue
656042432-632971972.632971972-613542350.1 | 2296 | UP | 632971972 | UP |  |  |  | -0.5 | UP | [8 empty] | 76.6 | UP | 632971972-613542350 | UP | [6 empty] | 4 | GS | 16.5 | UP | 1 | UP |  |  | CI | UP | CW | UP | POTABLE | UP | 656042432-632971972 | UP | [14 empty] | 2304 | UP | [14 empty] | Unknown | UP | [12 empty] | 2306 | UP | Operational | UP | [12 empty] | -0.3 | UP | 1889 | UP |  | LINESTRING (-2.529561847053135 51.48349290338726, -2.529564042708887 51.48353326594309, -2.529564220039276 51.48353614246766, -2.529565879541968 51.4835675158027, -2.529566628439752 51.48358243854565, -2.529566636771317 51.48358315783928, -2.529568874095062 51.48362711686257, -2.529569608414755 51.48364078084153) | 632971972 | CI - Cast Iron
656182401-637589659.637589659-9578682.1 | 2005 | UP | 637589659 | UP |  |  |  | -0.5 | UP | [8 empty] | 101.6 | UP | 637589659-9578682 | UP | [6 empty] | 2 | GS | 3.62 | UP | 1 | UP |  |  | CI | UP | CW | UP | POTABLE | UP | 656182401-637589659 | UP | [14 empty] | 2302 | UP | [14 empty] | Unknown | UP | [12 empty] | 2302 | UP | Operational | UP | [12 empty] | -0.3 | UP | 1959 | UP |  | LINESTRING (-2.539252695593445 51.48192027763095, -2.539299192975746 51.48190666640377) | 637589659 | CI - Cast Iron
656182502-637589680.637589680-9578803.1 | 2005 | UP | 637589680 | UP |  |  |  | -0.5 | UP | [8 empty] | 76.6 | UP | 637589680-9578803 | UP | [6 empty] | 0.26 | GS | 1.38 | UP | 1 | UP |  |  | CI | UP | CW | UP | POTABLE | UP | 656182502-637589680 | UP | [14 empty] | 2302 | UP | [14 empty] | Unknown | UP | [12 empty] | 2302 | UP | Operational | UP | [12 empty] | -0.3 | UP | 1890 | UP |  | LINESTRING (-2.53155386712276 51.47931177073306, -2.531544117771568 51.47930140514656) | 637589680 | CI - Cast Iron
637681697-9687176.637681697-9587331.1 | 2005 | UP | 637681697 | UP |  |  |  | -0.5 | UP | [8 empty] | 76.6 | UP | 637681697-9587331 | UP | [6 empty] | 5.56 | GS | 1.67 | UP | 1 | UP |  |  | CI | UP | CW | UP | POTABLE | UP | 637681697-9687176 | UP | [14 empty] | 2005 | UP | [14 empty] | Unknown | UP | [12 empty] | 2005 | UP | Operational | UP | [12 empty] | -0.3 | UP | 1901 | UP |  | LINESTRING (-2.520440881990013 51.47061595126436, -2.520448574835617 51.47060881368267, -2.520456379513995 51.47061147655224) | 637681697 | CI - Cast Iron
656133012-9657950.640271723.1 | 2005 | UP | 640271768 | UP |  |  |  | -0.5 | UP | [8 empty] | 152.2 | UP | 640271723 | UP | [6 empty] | 14.67 | GS | 61.58 | UP | 1 | UP |  |  | CI | UP | CW | UP | POTABLE | UP | 656133012-9657950 | UP | [14 empty] | 2332 | UP | [14 empty] | Unknown | UP | [12 empty] | 2005 | UP | Operational | UP | [12 empty] | -0.3 | UP | 1936 | UP |  | LINESTRING (-2.517601570161011 51.47682962702427, -2.517533409992064 51.47696516178936, -2.517533409992064 51.47696516178936, -2.517471731490831 51.47708816955714, -2.517387780368655 51.47725353615336, -2.517387780368655 51.47725353615336, -2.517382570730518 51.47726398941369, -2.517382570730518 51.47726398941369, -2.517373836616434 51.47728111201957, -2.517373836616434 51.47728111201957, -2.517370739017526 51.47728732990131, -2.517370739017526 51.47728732990131, -2.517344683655489 51.4773389668138, -2.517344683655489 51.4773389668138, -2.517336795144307 51.47735446719494, -2.517336795144307 51.47735446719494, -2.517336230373959 51.4773554587642, -2.517336230373959 51.4773554587642, -2.51733510387829 51.47735771163792, -2.51733510387829 51.47735771163792) | 640271768 | CI - Cast Iron
641777757-632606154.641777757-632606139.1 | 2296 | UP | 641777757 | UP |  |  |  | -0.5 | UP | [8 empty] | 50.4 | UP | 641777757-632606139 | UP | [6 empty] | 0.22 | GS | 3.92 | UP | 1 | UP |  |  | MDPE | UP | CW | UP | POTABLE | UP | 641777757-632606154 | UP | [14 empty] | 2304 | UP | [14 empty] | SDR11 | UP | [12 empty] | 2306 | UP | Operational | UP | [12 empty] | -0.3 | UP | 2014 | UP |  | LINESTRING (-2.53337023143975 51.48253009069315, -2.533358383894429 51.48256377332828) | 641777757 | MDPE - PE80 - Medium Density Polyethylene - Light Blue
656652628-643353904.643353904-38186839.1 | 2005 | UP | 643353904 | UP |  |  |  | -0.5 | UP | [8 empty] | 157.4 | UP | 643353904-38186839 | UP | [6 empty] | 0.01 | GS | 0.94 | UP | 1 | UP |  |  | DI | UP | CW | UP | POTABLE | UP | 656652628-643353904 | UP | [14 empty] | 2005 | UP | [14 empty] | K9 | UP | [12 empty] | 2005 | UP | Operational | UP | [12 empty] | -0.3 | UP | 1998 | UP |  | LINESTRING (-2.519926622249863 51.47064080165187, -2.519926419397264 51.47064826565822, -2.519926342404952 51.47064889697121) | 643353904 | DI - Ductile Iron
656652216-643353921.643353921-43792873.1 | 2005 | UP | 643353921 | UP |  |  |  | -0.5 | UP | [8 empty] | 157.4 | UP | 643353921-43792873 | UP | [6 empty] | 0.01 | GS | 1.06 | UP | 1 | UP |  |  | DI | UP | CW | UP | POTABLE | UP | 656652216-643353921 | UP | [14 empty] | 2005 | UP | [14 empty] | K9 | UP | [12 empty] | 2005 | UP | Operational | UP | [12 empty] | -0.3 | UP | 1998 | UP |  | LINESTRING (-2.520095089829593 51.47066819859213, -2.520080679348451 51.47066700366719) | 643353921 | DI - Ductile Iron
654520031-644926855.654519333-644926946.1 | 2005 | UP | 654519333 | UP |  |  |  | -0.5 | UP | [8 empty] | 300 | UP | 654519333-644926946 | UP | [6 empty] | 0.15 | GS | 1.82 | UP | 1 | UP |  |  | DI | UP | CW | UP | POTABLE | UP | 654520031-644926855 | UP | [14 empty] | 2005 | UP | [14 empty] | Unknown | UP | [14 empty] | Operational | UP | [12 empty] | -0.3 | UP | 1998 | UP |  | LINESTRING (-2.515099440684653 51.47135023993395, -2.515119049060131 51.47133999318836) | 654519333 | DI - Ductile Iron
654519980-654519335.654519337-654519335.1 | 2005 | UP | 654519335 | UP |  |  |  | -0.5 | UP | [8 empty] | 300 | UP | 654519337-654519335 | UP | [6 empty] | 0.01 | GS | 1.81 | UP | 1 | UP |  |  | DI | UP | CW | UP | POTABLE | UP | 654519980-654519335 | UP | [14 empty] | 2005 | UP | [14 empty] | Unknown | UP | [12 empty] | 2005 | UP | Operational | UP | [12 empty] | -0.3 | UP | 1998 | UP |  | LINESTRING (-2.515146670684692 51.47132539522517, -2.515166707884361 51.4713148768368) | 654519335 | DI - Ductile Iron
654519700-644926906.654519700-644926941.1 | 2005 | UP | 654519700 | UP |  |  |  | -0.5 | UP | [8 empty] | 158 | UP | 654519700-644926941 | UP | [6 empty] | 0.01 | GS | 1.87 | UP | 1 | UP |  |  | HPPE | UP | CW | UP | POTABLE | UP | 654519700-644926906 | UP | [14 empty] | 2005 | UP | [14 empty] | SDR17 | UP | [12 empty] | 2005 | UP | Operational | UP | [12 empty] | -0.3 | UP | 2014 | UP |  | LINESTRING (-2.51513209821168 51.4713481182981, -2.515143262441381 51.47134231457139, -2.515136584256427 51.47133739848181) | 654519700 | HPPE - PE100 - High Performance Polyethylene - Dark Blue
654519890-654519718.654519736-644926921.1 | 2005 | UP | 654519736 | UP |  |  |  | -0.5 | UP | [8 empty] | 158 | UP | 654519736-644926921 | UP | [6 empty] | 0.15 | GS | 0.8 | UP | 1 | UP |  |  | HPPE | UP | CW | UP | POTABLE | UP | 654519890-654519718 | UP | [14 empty] | 2005 | UP | [14 empty] | SDR17 | UP | [14 empty] | Operational | UP | [12 empty] | -0.3 | UP | 2014 | UP |  | LINESTRING (-2.515111631126312 51.47135881840252, -2.515104548506107 51.47135361913742) | 654519736 | HPPE - PE100 - High Performance Polyethylene - Dark Blue
654519890-654519718.654519890-644926926.1 | 2005 | UP | 654519890 | UP |  |  |  | -0.5 | UP | [8 empty] | 158 | UP | 654519890-644926926 | UP | [6 empty] | 0.15 | GS | 0.62 | UP | 1 | UP |  |  | HPPE | UP | CW | UP | POTABLE | UP | 654519890-654519718 | UP | [14 empty] | 2005 | UP | [14 empty] | SDR17 | UP | [14 empty] | Operational | UP | [12 empty] | -0.3 | UP | 2014 | UP |  | LINESTRING (-2.515111631126312 51.47135881840252, -2.515118457896339 51.47135521420033) | 654519890 | HPPE - PE100 - High Performance Polyethylene - Dark Blue
654520719-644926834.654519980-654519335.1 | 2005 | UP | 654519980 | UP |  |  |  | -0.5 | UP | [8 empty] | 300 | UP | 654519980-654519335 | UP | [6 empty] | 0.01 | GS | 1.38 | UP | 1 | UP |  |  | DI | UP | CW | UP | POTABLE | UP | 654520719-644926834 | UP | [14 empty] | 2005 | UP | [14 empty] | Unknown | UP | [12 empty] | 2005 | UP | Operational | UP | [12 empty] | -0.3 | UP | 1998 | UP |  | LINESTRING (-2.515131355865634 51.4713333751915, -2.515146670684692 51.47132539522517) | 654519980 | DI - Ductile Iron
654520719-644926946.654520719-644926834.1 | 2005 | UP | 654520719 | UP |  |  |  | -0.5 | UP | [8 empty] | 300 | UP | 654520719-644926834 | UP | [6 empty] | 0.01 | GS | 1.07 | UP | 1 | UP |  |  | DI | UP | CW | UP | POTABLE | UP | 654520719-644926946 | UP | [14 empty] | 2005 | UP | [14 empty] | Unknown | UP | [12 empty] | 2005 | UP | Operational | UP | [12 empty] | -0.3 | UP | 1998 | UP |  | LINESTRING (-2.51512019366693 51.47133935874193, -2.515131355865634 51.4713333751915) | 654520719 | DI - Ductile Iron
656008073-9670958.656008073-9578551.1 | 2296 | UP | 656008073 | UP |  |  |  | -0.5 | UP | [8 empty] | 97 | UP | 656008073-9578551 | UP | [6 empty] | 0.01 | GS | 10.82 | UP | 1 | UP |  |  | AC | UP | CW | UP | POTABLE | UP | 656008073-9670958 | UP | [14 empty] | 8315 | UP | [14 empty] | Unknown | UP | [12 empty] | 2306 | UP | Operational | UP | [12 empty] | -0.3 | UP | 1975 | UP |  | LINESTRING (-2.541803415038293 51.48730523480138, -2.541733562318833 51.48724441398457, -2.54169828897025 51.48724547599149) | 656008073 | AC - Asbestos Cement
656008075-9578551.656008587-656008075.1 | 2296 | UP | 656008075 | UP |  |  |  | -0.5 | UP | [8 empty] | 97 | UP | 656008587-656008075 | UP | [6 empty] | 0.01 | GS | 48.76 | UP | 1 | UP |  |  | AC | UP | CW | UP | POTABLE | UP | 656008075-9578551 | UP | [14 empty] | 8315 | UP | [14 empty] | Unknown | UP | [12 empty] | 2306 | UP | Operational | UP | [12 empty] | -0.3 | UP | 1975 | UP |  | LINESTRING (-2.54169684880669 51.48724548263981, -2.541542737451563 51.48724502505615, -2.541474323288832 51.48724480127103, -2.541452719769615 51.48724481104109, -2.541429847589034 51.48725930324299, -2.54141832521123 51.48725926649105, -2.541358843239238 51.48725927117525, -2.541271132985576 51.48725931612564, -2.541258027492143 51.48725937657709, -2.541168155926695 51.4872593415031, -2.541130278545083 51.4872594262654, -2.541004977875804 51.48725946452686) | 656008075 | AC - Asbestos Cement
656008587-656008075.9536575.1 | 2296 | UP | 656008077 | UP |  |  |  | -0.5 | UP | [8 empty] | 97 | UP | 9536575 | UP | [6 empty] | 0.01 | GS | 16.69 | UP | 1 | UP |  |  | AC | UP | CW | UP | POTABLE | UP | 656008587-656008075 | UP | [14 empty] | 8315 | UP | [14 empty] | Unknown | UP | [12 empty] | 2306 | UP | Operational | UP | [12 empty] | -0.3 | UP | 1975 | UP |  | LINESTRING (-2.541004977875804 51.48725946452686, -2.540764588933062 51.48725841458565, -2.540764588933062 51.48725841458565) | 656008077 | AC - Asbestos Cement
656008081-9638293.656008081-9578725.1 | 2296 | UP | 656008081 | UP |  |  |  | -0.5 | UP | [8 empty] | 97 | UP | 656008081-9578725 | UP | [6 empty] | 0.01 | GS | 1.92 | UP | 1 | UP |  |  | AC | UP | CW | UP | POTABLE | UP | 656008081-9638293 | UP | [14 empty] | 8315 | UP | [14 empty] | Unknown | UP | [12 empty] | 2306 | UP | Operational | UP | [12 empty] | -0.3 | UP | 1975 | UP |  | LINESTRING (-2.53945096922278 51.4873826114522, -2.539467974140086 51.48739566111045) | 656008081 | AC - Asbestos Cement
656008254-656008184.656008207-9578549.1 | 2296 | UP | 656008207 | UP |  |  |  | -0.5 | UP | [8 empty] | 100 | UP | 656008207-9578549 | UP | [6 empty] | 0.01 | GS | 2.28 | UP | 1 | UP |  |  | Unknown | UP | CW | UP | POTABLE | UP | 656008254-656008184 | UP | [14 empty] | 8315 | UP | [14 empty] | Unknown | UP | [12 empty] | 2306 | UP | Operational | UP | [12 empty] | -0.3 | UP | 1975 | UP |  | LINESTRING (-2.542192280985269 51.48766939940741, -2.54221748194625 51.4876569643799) | 656008207 | Unknown
656008254-656008184.656008362-656008254.1 | 2296 | UP | 656008254 | UP |  |  |  | -0.5 | UP | [8 empty] | 150 | UP | 656008362-656008254 | UP | [6 empty] | 0.01 | GS | 10.49 | UP | 1 | UP |  |  | Unknown | UP | CW | UP | POTABLE | UP | 656008254-656008184 | UP | [14 empty] | 8315 | UP | [14 empty] | Unknown | UP | [12 empty] | 2306 | UP | Operational | UP | [12 empty] | -0.3 | UP | 1975 | UP |  | LINESTRING (-2.542192280985269 51.48766939940741, -2.542271010806009 51.48774996057742) | 656008254 | Unknown
656008362-656008254.656008256-9578548.1 | 2296 | UP | 656008256 | UP |  |  |  | -0.5 | UP | [8 empty] | 150 | UP | 656008256-9578548 | UP | [6 empty] | 0.01 | GS | 2.37 | UP | 1 | UP |  |  | Unknown | UP | CW | UP | POTABLE | UP | 656008362-656008254 | UP | [14 empty] | 8315 | UP | [14 empty] | Unknown | UP | [12 empty] | 2306 | UP | Operational | UP | [12 empty] | -0.3 | UP | 1975 | UP |  | LINESTRING (-2.542271010806009 51.48774996057742, -2.542241490862487 51.48775970713646) | 656008256 | Unknown
656008362-656008254.656008440-9638044.1 | 2296 | UP | 656008362 | UP |  |  |  | -0.5 | UP | [8 empty] | 150 | UP | 656008440-9638044 | UP | [6 empty] | 0.01 | GS | 78.87 | UP | 1 | UP |  |  | Unknown | UP | CW | UP | POTABLE | UP | 656008362-656008254 | UP | [14 empty] | 8315 | UP | [14 empty] | Unknown | UP | [12 empty] | 2306 | UP | Operational | UP | [12 empty] | -0.3 | UP | 1975 | UP |  | LINESTRING (-2.542271010806009 51.48774996057742, -2.542294954067967 51.48775290709132, -2.542316924829989 51.48775954929897, -2.542335333562844 51.48776944496483, -2.542349164671891 51.48778196936815, -2.542427905649627 51.48786342954354, -2.542435693575873 51.48791284769333, -2.542475614681952 51.48795141721214, -2.542475614681952 51.48795141721214, -2.542551669910445 51.48802497705181, -2.542551669910445 51.48802497705181, -2.542571484935377 51.4880441275903, -2.542571484935377 51.4880441275903, -2.542647247104757 51.48811723913707, -2.542647247104757 51.48811723913707, -2.542705235199255 51.48817325876391, -2.542707587983708 51.48821371036595, -2.542707587983708 51.48821371036595, -2.5427088801695 51.48823762221308, -2.5427088801695 51.48823762221308, -2.542709236551428 51.4882433752291, -2.542709098939004 51.48824391536535, -2.542709098939004 51.48824391536535, -2.542696282816089 51.48829261953738, -2.542696282816089 51.48829261953738, -2.542691048190968 51.48831269515578, -2.542654168952563 51.48836052152876) | 656008362 | Unknown
656008385-9638042.656008385-9578552.1 | 2296 | UP | 656008385 | UP |  |  |  | -0.5 | UP | [8 empty] | 100 | UP | 656008385-9578552 | UP | [6 empty] | 0.01 | GS | 78.78 | UP | 1 | UP |  |  | Unknown | UP | CW | UP | POTABLE | UP | 656008385-9638042 | UP | [14 empty] | 8315 | UP | [14 empty] | Unknown | UP | [12 empty] | 2306 | UP | Operational | UP | [12 empty] | -0.3 | UP | 1975 | UP |  | LINESTRING (-2.543678903839954 51.48826172521829, -2.543540893190319 51.48831955156424, -2.543494888491068 51.4883387370658, -2.543416351624511 51.4883715607087, -2.543344981432506 51.4884014737821, -2.54331660551143 51.48841338425228, -2.543309726757136 51.48841629343475, -2.543288658428431 51.48842502298025, -2.543225289567187 51.48842531636592, -2.543163820217553 51.48845212632802, -2.543093293296874 51.48846818818608, -2.543048223496586 51.48846911611227, -2.543003949434483 51.48846428567484, -2.542961913466665 51.48845387003365, -2.542924426340264 51.488438397999, -2.542887111033855 51.48842526298948, -2.542849226077887 51.48841267010312, -2.542677897138788 51.48836958328768) | 656008385 | Unknown
656008440-9638044.656008440-9578554.1 | 2296 | UP | 656008440 | UP |  |  |  | -0.5 | UP | [8 empty] | 150 | UP | 656008440-9578554 | UP | [6 empty] | 0.01 | GS | 40.08 | UP | 1 | UP |  |  | Unknown | UP | CW | UP | POTABLE | UP | 656008440-9638044 | UP | [14 empty] | 8315 | UP | [14 empty] | Unknown | UP | [12 empty] | 2306 | UP | Operational | UP | [12 empty] | -0.3 | UP | 1975 | UP |  | LINESTRING (-2.542654168952563 51.48836052152876, -2.542652756514551 51.48836286589316, -2.542640461677704 51.48838270441015, -2.542637494914093 51.48838757362797, -2.542632971689728 51.48839478787593, -2.542621444864291 51.48840653034269, -2.542616462883159 51.48841149879575, -2.542592410676209 51.48843579759205, -2.542576897169776 51.4884514249044, -2.542571486320646 51.48845666508855, -2.542566078672971 51.48846217500753, -2.542559389787193 51.48846894968333, -2.542545584218652 51.48848286067835, -2.54250270910986 51.48852307181383, -2.542456985532326 51.48856599360114, -2.542453566394911 51.48856915648973, -2.542433797212564 51.48857814962668, -2.542411400430046 51.48858418765798, -2.542387526081775 51.48858708543301, -2.542370959434254 51.48858680234322, -2.542363036162275 51.48858665913323, -2.542343652230365 51.48864024912195) | 656008440 | Unknown
656008587-656008075.656008587-9578701.1 | 2296 | UP | 656008587 | UP |  |  |  | -0.5 | UP | [8 empty] | 100 | UP | 656008587-9578701 | UP | [6 empty] | 0.01 | GS | 2.12 | UP | 1 | UP |  |  | Unknown | UP | CW | UP | POTABLE | UP | 656008587-656008075 | UP | [14 empty] | 8315 | UP | [14 empty] | Unknown | UP | [12 empty] | 2306 | UP | Operational | UP | [12 empty] | -0.3 | UP | 1975 | UP |  | LINESTRING (-2.541004977875804 51.48725946452686, -2.541001019594509 51.4872779156923) | 656008587 | Unknown
656008634-9638049.656008634-9578555.1 | 2296 | UP | 656008634 | UP |  |  |  | -0.5 | UP | [8 empty] | 100 | UP | 656008634-9578555 | UP | [6 empty] | 0.01 | GS | 56.56 | UP | 1 | UP |  |  | Unknown | UP | CW | UP | POTABLE | UP | 656008634-9638049 | UP | [14 empty] | 8315 | UP | [14 empty] | Unknown | UP | [12 empty] | 2306 | UP | Operational | UP | [12 empty] | -0.3 | UP | 1975 | UP |  | LINESTRING (-2.541596361404998 51.48885311659519, -2.541642386493723 51.48884768898352, -2.541691015682619 51.48884323841496, -2.541759180621681 51.48883438163139, -2.541794404059494 51.48882900383188, -2.541829458946939 51.48882155871764, -2.541858177945688 51.48881423276844, -2.541874548410435 51.48881011092131, -2.541897837072294 51.4888306841953, -2.54189855291476 51.48883032122283, -2.541901420549491 51.48882922897971, -2.541903140277263 51.48882850170445, -2.541907440662705 51.48882677342788, -2.54190944736696 51.48882595491053, -2.541913460775251 51.48882431787576, -2.541919480887131 51.48882186232331, -2.541930948222046 51.48881722361332, -2.541949008549897 51.48880985695244, -2.542022254751104 51.48878011588955, -2.542045332330225 51.48877074787172, -2.542082314898332 51.48875583069713, -2.542143089751955 51.48873109258884, -2.542168746858947 51.48872063362903, -2.542181943463637 51.48870393807624, -2.542199206785805 51.48869010106261, -2.542200205331361 51.48868928719885, -2.542222962777024 51.48867722312679, -2.542258690630693 51.48866581844361, -2.542291192414397 51.48866171190618) | 656008634 | Unknown
656008950-656008682.656008698-9578702.1 | 2296 | UP | 656008698 | UP |  |  |  | -0.5 | UP | [8 empty] | 100 | UP | 656008698-9578702 | UP | [6 empty] | 0.01 | GS | 2.13 | UP | 1 | UP |  |  | Unknown | UP | CW | UP | POTABLE | UP | 656008950-656008682 | UP | [14 empty] | 8315 | UP | [14 empty] | Unknown | UP | [12 empty] | 2306 | UP | Operational | UP | [12 empty] | -0.3 | UP | 1975 | UP |  | LINESTRING (-2.540735901313061 51.48874118251141, -2.540761096988679 51.48873091863922) | 656008698 | Unknown
656008950-656008682.9536578.1 | 2296 | UP | 656008950 | UP |  |  |  | -0.5 | UP | [8 empty] | 100 | UP | 9536578 | UP | [6 empty] | 0.01 | GS | 31.29 | UP | 1 | UP |  |  | Unknown | UP | CW | UP | POTABLE | UP | 656008950-656008682 | UP | [14 empty] | 8315 | UP | [14 empty] | Unknown | UP | [12 empty] | 2306 | UP | Operational | UP | [12 empty] | -0.3 | UP | 1975 | UP |  | LINESTRING (-2.540735901313061 51.48874118251141, -2.540788168847731 51.4887885974534, -2.540788168847731 51.4887885974534, -2.54080433078476 51.48880335921109, -2.54084043190942 51.48881128531538, -2.540933733781837 51.48890616686491, -2.540964883656514 51.48892166875324, -2.540990761484685 51.48892982177593, -2.540990761484685 51.48892982177593, -2.541000303115906 51.48893283494912, -2.541000303115906 51.48893283494912, -2.541016533940685 51.48892907353157, -2.541016533940685 51.48892907353157, -2.541031902760809 51.48892549591968, -2.541031902760809 51.48892549591968) | 656008950 | Unknown
656011021-11790507.656011021-9578560.1 | 2296 | UP | 656011021 | UP |  |  |  | -0.5 | UP | [8 empty] | 178 | UP | 656011021-9578560 | UP | [6 empty] | 11.2 | GS | 5.51 | UP | 1 | UP |  |  | CI | UP | CW | UP | POTABLE | UP | 656011021-11790507 | UP | [14 empty] | 2306 | UP | [14 empty] | Unknown | UP | [12 empty] | 2306 | UP | Operational | UP | [12 empty] | -0.3 | UP | 1910 | UP |  | LINESTRING (-2.546953059028267 51.48755001518918, -2.546881143181525 51.4875701320337) | 656011021 | CI - Cast Iron
656011023-9578560.683901599-9638057.1 | 2296 | UP | 656011023 | UP |  |  |  | -0.5 | UP | [8 empty] | 178 | UP | 683901599-9638057 | UP | [6 empty] | 11.2 | GS | 2.66 | UP | 1 | UP |  |  | CI | UP | CW | UP | POTABLE | UP | 656011023-9578560 | UP | [14 empty] | 2306 | UP | [14 empty] | Unknown | UP | [12 empty] | 2306 | UP | Operational | UP | [12 empty] | -0.3 | UP | 1910 | UP |  | LINESTRING (-2.546879851331047 51.48757049772087, -2.546845982709865 51.48758063630611) | 656011023 | CI - Cast Iron
656011048-9578566.656011498-656011048.1 | 2296 | UP | 656011048 | UP |  |  |  | -0.5 | UP | [8 empty] | 254 | UP | 656011498-656011048 | UP | [6 empty] | 16.6 | GS | 1.94 | UP | 1 | UP |  |  | SI | UP | CW | UP | POTABLE | UP | 656011048-9578566 | UP | [14 empty] | 2306 | UP | [14 empty] | Unknown | UP | [12 empty] | 2306 | UP | Operational | UP | [12 empty] | -0.3 | UP | 0 | UP |  | LINESTRING (-2.542189853519689 51.49292548955462, -2.542193223296624 51.49294237837725)
656011498-656011048.656011076-9578565.1 | 2296 | UP | 656011076 | UP |  |  |  | -0.5 | UP | [8 empty] | 101.6 | UP | 656011076-9578565 | UP | [6 empty] | 0.01 | GS | 1.33 | UP | 1 | UP |  |  | Unknown | UP | CW | UP | POTABLE | UP | 656011498-656011048 | UP | [14 empty] | 2306 | UP | [14 empty] | Unknown | UP | [12 empty] | 2306 | UP | Operational | UP | [12 empty] | -0.3 | UP | 0 | UP |  | LINESTRING (-2.542193223296624 51.49294237837725, -2.542211799507885 51.49294193285478) | 656011076 | Unknown
677436451-656011096.656011116-9578568.1 | 2296 | UP | 656011116 | UP |  |  |  | -0.5 | UP | [8 empty] | 101.6 | UP | 656011116-9578568 | UP | [6 empty] | 0.01 | GS | 1.89 | UP | 1 | UP |  |  | Unknown | UP | CW | UP | POTABLE | UP | 677436451-656011096 | UP | [14 empty] | 2306 | UP | [14 empty] | Unknown | UP | [12 empty] | 2306 | UP | Operational | UP | [12 empty] | -0.3 | UP | 0 | UP |  | LINESTRING (-2.541893982440901 51.49205205429897, -2.541918509762951 51.49204574398446) | 656011116 | Unknown
656011320-577016553.656011136-9670959.1 | 2296 | UP | 656011136 | UP |  |  |  | -0.5 | UP | [8 empty] | 254 | UP | 656011136-9670959 | UP | [6 empty] | 16.6 | GS | 2.56 | UP | 1 | UP |  |  | SI | UP | CW | UP | POTABLE | UP | 656011320-577016553 | UP | [14 empty] | 2306 | UP | [14 empty] | Unknown | UP | [12 empty] | 2306 | UP | Operational | UP | [12 empty] | -0.3 | UP | 0 | UP |  | LINESTRING (-2.546728442357588 51.48768764527123, -2.546762031660138 51.48767822735383)
656011241-11790547.9536426.1 | 2296 | UP | 656011241 | UP |  |  |  | -0.5 | UP | [8 empty] | 178 | UP | 9536426 | UP | [6 empty] | 11.2 | GS | 18.52 | UP | 1 | UP |  |  | CI | UP | CW | UP | POTABLE | UP | 656011241-11790547 | UP | [14 empty] | 2306 | UP | [14 empty] | Unknown | UP | [12 empty] | 2306 | UP | Operational | UP | [12 empty] | -0.3 | UP | 1910 | UP |  | LINESTRING (-2.544463059092223 51.48859057736649, -2.544490188903436 51.48857411020924, -2.544492046170479 51.48857284275839, -2.544533216562342 51.48854684564008, -2.544547225556181 51.4885379688003, -2.544577959553679 51.48851849409505, -2.544588108914382 51.48851206291158, -2.544590824939987 51.48851034189052, -2.544650291553179 51.48847266057169) | 656011241 | CI - Cast Iron
656011297-9670961.656011297-9595794.1 | 2296 | UP | 656011297 | UP |  |  |  | -0.5 | UP | [8 empty] | 101.6 | UP | 656011297-9595794 | UP | [6 empty] | 11.2 | GS | 1.27 | UP | 1 | UP |  |  | CI | UP | CW | UP | POTABLE | UP | 656011297-9670961 | UP | [14 empty] | 2306 | UP | [14 empty] | Unknown | UP | [12 empty] | 2306 | UP | Operational | UP | [12 empty] | -0.3 | UP | 1910 | UP |  | LINESTRING (-2.546772800737676 51.48760327664981, -2.546781269961541 51.48761294817788) | 656011297 | CI - Cast Iron
678340896-656011320.656011320-577016553.1 | 2296 | UP | 656011320 | UP |  |  |  | -0.5 | UP | [8 empty] | 254 | UP | 656011320-577016553 | UP | [6 empty] | 16.6 | GS | 525.89 | UP | 1 | UP |  |  | SI | UP | CW | UP | POTABLE | UP | 678340896-656011320 | UP | [14 empty] | 2306 | UP | [14 empty] | Unknown | UP | [12 empty] | 2306 | UP | Operational | UP | [12 empty] | -0.3 | UP | 0 | UP |  | LINESTRING (-2.540337029238329 51.49006425505323, -2.540540439555573 51.48999417226513, -2.540892364230276 51.48986468903989, -2.540914850173689 51.48982960781452, -2.541342121059276 51.48967747655688, -2.541502459321798 51.48961927998461, -2.541849494204491 51.48949089547531, -2.541979114621642 51.48944165193411, -2.542052844039456 51.48941613469896, -2.542139365843544 51.48938840031379, -2.542214145918926 51.48936647478823, -2.542323267416786 51.48933764674946, -2.542467983729463 51.48929831364283, -2.542993921817587 51.48919607351568, -2.54301168254832 51.48919985773809, -2.543080559817555 51.48921455504109, -2.543677854056655 51.4890571324424, -2.543876142454833 51.48899318197052, -2.544066548184564 51.48892045588886, -2.544391574281376 51.48874711773912, -2.544688722940118 51.48855520545476, -2.544692196677273 51.48852039160374, -2.544744792050969 51.48848624888146, -2.544822018366348 51.488440212698, -2.544857763929065 51.48841828690223, -2.544896963792096 51.48839616522145, -2.545121503356857 51.48827544329429, -2.54519451562023 51.4882384181053, -2.5452858946375 51.48819564277495, -2.545501782066399 51.48809833864988, -2.545615664091599 51.48804646678799, -2.54567742694857 51.48802028360103, -2.545728169027011 51.48799990630055, -2.545783652933146 51.48797860775672, -2.545875418790039 51.4879441924155, -2.545933628162637 51.48792198195616, -2.54598340486091 51.4879052057016, -2.546036352073979 51.48788859450551, -2.546328131759155 51.48780280467771, -2.546499062498081 51.48775228483541, -2.546728442357588 51.48768764527123)
656011342-11790536.656011342-577016747.1 | 2296 | UP | 656011342 | UP |  |  |  | -0.5 | UP | [8 empty] | 144.8 | UP | 656011342-577016747 | UP | [6 empty] | 0.22 | GS | 1.06 | UP | 1 | UP |  |  | MDPE | UP | CW | UP | POTABLE | UP | 656011342-11790536 | UP | [14 empty] | 2306 | UP | [14 empty] | SDR11 | UP | [12 empty] | 2306 | UP | Operational | UP | [12 empty] | -0.3 | UP | 2009 | UP |  | LINESTRING (-2.546688573456806 51.48762965498891, -2.546694004313161 51.48763817176321) | 656011342 | MDPE - PE80 - Medium Density Polyethylene - Light Blue
656011344-577016747.656011344-577016762.1 | 2296 | UP | 656011344 | UP |  |  |  | -0.5 | UP | [8 empty] | 144.8 | UP | 656011344-577016762 | UP | [6 empty] | 0.22 | GS | 2.43 | UP | 1 | UP |  |  | MDPE | UP | CW | UP | POTABLE | UP | 656011344-577016747 | UP | [14 empty] | 2306 | UP | [14 empty] | SDR11 | UP | [12 empty] | 2306 | UP | Operational | UP | [12 empty] | -0.3 | UP | 2009 | UP |  | LINESTRING (-2.546694591142111 51.48763906819512, -2.546707351987845 51.48765834080942) | 656011344 | MDPE - PE80 - Medium Density Polyethylene - Light Blue
656011346-577016762.656011346-577016755.1 | 2296 | UP | 656011346 | UP |  |  |  | -0.5 | UP | [8 empty] | 144.8 | UP | 656011346-577016755 | UP | [6 empty] | 0.22 | GS | 3 | UP | 1 | UP |  |  | MDPE | UP | CW | UP | POTABLE | UP | 656011346-577016762 | UP | [14 empty] | 2306 | UP | [14 empty] | SDR11 | UP | [12 empty] | 2306 | UP | Operational | UP | [12 empty] | -0.3 | UP | 2009 | UP |  | LINESTRING (-2.546707937741412 51.48765914732967, -2.54672521156348 51.48768244516198) | 656011346 | MDPE - PE80 - Medium Density Polyethylene - Light Blue
656011382-9684559.656011382-620104104.1 | 2296 | UP | 656011382 | UP |  |  |  | -0.5 | UP | [8 empty] | 254 | UP | 656011382-620104104 | UP | [6 empty] | 16.6 | GS | 4.09 | UP | 1 | UP |  |  | SI | UP | CW | UP | POTABLE | UP | 656011382-9684559 | UP | [14 empty] | 2306 | UP | [14 empty] | Unknown | UP | [12 empty] | 2306 | UP | Operational | UP | [12 empty] | -0.3 | UP | 0 | UP |  | LINESTRING (-2.543016248932715 51.49609591504236, -2.543024584282801 51.49611844559011, -2.543028921175598 51.49613182312747)
656011408-11790518.656011408-9578562.1 | 2296 | UP | 656011408 | UP |  |  |  | -0.5 | UP | [8 empty] | 178 | UP | 656011408-9578562 | UP | [6 empty] | 11.2 | GS | 20.47 | UP | 1 | UP |  |  | CI | UP | CW | UP | POTABLE | UP | 656011408-11790518 | UP | [14 empty] | 2306 | UP | [14 empty] | Unknown | UP | [12 empty] | 2306 | UP | Operational | UP | [12 empty] | -0.3 | UP | 1910 | UP |  | LINESTRING (-2.546813140381943 51.48730348656916, -2.54683479937361 51.48734420777247, -2.546841431859481 51.4873568551041, -2.546906664636612 51.48747711093507) | 656011408 | CI - Cast Iron
656011446-9578567.9536440.1 | 2296 | UP | 656011446 | UP |  |  |  | -0.5 | UP | [8 empty] | 254 | UP | 9536440 | UP | [6 empty] | 16.6 | GS | 2.5 | UP | 1 | UP |  |  | SI | UP | CW | UP | POTABLE | UP | 656011446-9578567 | UP | [14 empty] | 2306 | UP | [14 empty] | Unknown | UP | [12 empty] | 2306 | UP | Operational | UP | [12 empty] | -0.3 | UP | 0 | UP |  | LINESTRING (-2.541901203159675 51.49206577818581, -2.541913404150141 51.4920864925627)
656011498-656011048.9536441.1 | 2296 | UP | 656011498 | UP |  |  |  | -0.5 | UP | [8 empty] | 254 | UP | 9536441 | UP | [6 empty] | 16.6 | GS | 284.71 | UP | 1 | UP |  |  | SI | UP | CW | UP | POTABLE | UP | 656011498-656011048 | UP | [14 empty] | 2306 | UP | [14 empty] | Unknown | UP | [12 empty] | 2306 | UP | Operational | UP | [12 empty] | -0.3 | UP | 0 | UP |  | LINESTRING (-2.542193223296624 51.49294237837725, -2.54230397006114 51.49343703937286, -2.542348988526618 51.49358879095514, -2.542284695943992 51.49363314750961, -2.542435928552884 51.49411620161908, -2.542504437770318 51.49431720887433, -2.542516625336097 51.49437299093999, -2.542560699827692 51.49479629595242, -2.542526269126828 51.4948081444235, -2.542550892705012 51.49506159633292, -2.542571793625688 51.49518378669687, -2.542587969536025 51.49525996143473, -2.542601717329535 51.49531366816537, -2.542612517524031 51.49534967489252, -2.542623983370456 51.4953810927741, -2.542634526114886 51.49540756949319, -2.542645650394765 51.49543449310486, -2.542650681633461 51.49544570944308, -2.542650681633461 51.49544570944308)
656068943-9638584.656038785-9638581.1 | 2296 | UP | 656038715 | UP |  |  |  | -0.5 | UP | [8 empty] | 76.6 | UP | 656038785-9638581 | UP | [6 empty] | 4 | GS | 5.96 | UP | 1 | UP |  |  | CI | UP | CW | UP | POTABLE | UP | 656068943-9638584 | UP | [14 empty] | 2304 | UP | [14 empty] | Unknown | UP | [12 empty] | 2306 | UP | Operational | UP | [12 empty] | -0.3 | UP | 1956 | UP |  | LINESTRING (-2.527475824788691 51.48667635611364, -2.527491843053768 51.48672906516087) | 656038715 | CI - Cast Iron
656038785-9638581.656038785-9578834.1 | 2296 | UP | 656038785 | UP |  |  |  | -0.5 | UP | [8 empty] | 50.8 | UP | 656038785-9578834 | UP | [6 empty] | 0.01 | GS | 5.72 | UP | 1 | UP |  |  | Unknown | UP | CW | UP | POTABLE | UP | 656038785-9638581 | UP | [14 empty] | 2304 | UP | [14 empty] | Unknown | UP | [12 empty] | 2306 | UP | Operational | UP | [12 empty] | -0.3 | UP | 1956 | UP |  | LINESTRING (-2.527491843053768 51.48672906516087, -2.527456315970398 51.48673309126808, -2.527436381994826 51.48675296251979, -2.527437735155978 51.4867579018513) | 656038785 | Unknown
656039059-656038835.656038940-9578938.1 | 2296 | UP | 656038940 | UP |  |  |  | -0.5 | UP | [8 empty] | 101.6 | UP | 656038940-9578938 | UP | [6 empty] | 4 | GS | 33.65 | UP | 1 | UP |  |  | CI | UP | CW | UP | POTABLE | UP | 656039059-656038835 | UP | [14 empty] | 2304 | UP | [14 empty] | Unknown | UP | [12 empty] | 2306 | UP | Operational | UP | [12 empty] | -0.3 | UP | 1939 | UP |  | LINESTRING (-2.526017424055782 51.48484500727977, -2.526098508115594 51.48513327608001, -2.526097032585783 51.48514272393956) | 656038940 | CI - Cast Iron
656038942-9578938.656038944-172987813.1 | 2296 | UP | 656038942 | UP |  |  |  | -0.5 | UP | [8 empty] | 101.6 | UP | 656038944-172987813 | UP | [6 empty] | 4 | GS | 7.19 | UP | 1 | UP |  |  | CI | UP | CW | UP | POTABLE | UP | 656038942-9578938 | UP | [14 empty] | 2304 | UP | [14 empty] | Unknown | UP | [12 empty] | 2306 | UP | Operational | UP | [12 empty] | -0.3 | UP | 1939 | UP |  | LINESTRING (-2.526096898916708 51.48514362370494, -2.526080634761592 51.48520708783349) | 656038942 | CI - Cast Iron
656038944-172987813.656038946-9638777.1 | 2296 | UP | 656038944 | UP |  |  |  | -0.5 | UP | [8 empty] | 101.6 | UP | 656038946-9638777 | UP | [6 empty] | 4 | GS | 32.85 | UP | 1 | UP |  |  | CI | UP | CW | UP | POTABLE | UP | 656038944-172987813 | UP | [14 empty] | 2304 | UP | [14 empty] | Unknown | UP | [12 empty] | 2306 | UP | Operational | UP | [12 empty] | -0.3 | UP | 1939 | UP |  | LINESTRING (-2.526080634761592 51.48520708783349, -2.526065288389614 51.48527522350756, -2.526055570321745 51.48531932621243, -2.526047757745882 51.48535379929686, -2.526040922956876 51.48539815882345, -2.526040922956876 51.48539815882345, -2.52603676261167 51.48542461295573, -2.526027773549446 51.48548202004569, -2.526025681332477 51.4855004623283) | 656038944 | CI - Cast Iron
656038946-9638777.656039013-656038946.1 | 2296 | UP | 656038946 | UP |  |  |  | -0.5 | UP | [8 empty] | 101.6 | UP | 656039013-656038946 | UP | [6 empty] | 4 | GS | 34.4 | UP | 1 | UP |  |  | CI | UP | CW | UP | POTABLE | UP | 656038946-9638777 | UP | [14 empty] | 2304 | UP | [14 empty] | Unknown | UP | [12 empty] | 2306 | UP | Operational | UP | [12 empty] | -0.3 | UP | 1939 | UP |  | LINESTRING (-2.526025681332477 51.4855004623283, -2.526020026651267 51.48558482944936, -2.526020517619574 51.48567762117964, -2.526024312732466 51.48571959521866, -2.526030166701585 51.48575274820119, -2.526038353819952 51.48578840838877, -2.526042571233438 51.48580448455342, -2.526043772959631 51.48580879516283) | 656038946 | CI - Cast Iron
656039013-656038946.656039583-656038948.1 | 2296 | UP | 656038948 | UP |  |  |  | -0.5 | UP | [8 empty] | 101.6 | UP | 656039583-656038948 | UP | [6 empty] | 4 | GS | 37.09 | UP | 1 | UP |  |  | CI | UP | CW | UP | POTABLE | UP | 656039013-656038946 | UP | [14 empty] | 2304 | UP | [14 empty] | Unknown | UP | [12 empty] | 2306 | UP | Operational | UP | [12 empty] | -0.3 | UP | 1939 | UP |  | LINESTRING (-2.526043772959631 51.48580879516283, -2.526061900498185 51.48586976726629, -2.526067294842133 51.485887996152, -2.526067294842133 51.485887996152, -2.526077783110303 51.48592337627034, -2.526077783110303 51.48592337627034, -2.526081377969168 51.48593540897767, -2.526081377969168 51.48593540897767, -2.526084820545097 51.48594672303485, -2.526084820545097 51.48594672303485, -2.52608557369713 51.48594959698934, -2.526093958956674 51.48597743354041, -2.526104742531751 51.48601344174838, -2.52611537797535 51.48604909095306, -2.52611537797535 51.48604909095306, -2.526119724976982 51.48606390770136, -2.526120773397831 51.48606740974792, -2.526135106401694 51.48611149453239, -2.526139437903372 51.48612496260048, -2.526143459663641 51.48613654380873) | 656038948 | CI - Cast Iron
656039583-656038948.656038952-9638836.1 | 2296 | UP | 656038950 | UP |  |  |  | -0.5 | UP | [8 empty] | 101.6 | UP | 656038952-9638836 | UP | [6 empty] | 4 | GS | 20.78 | UP | 1 | UP |  |  | CI | UP | CW | UP | POTABLE | UP | 656039583-656038948 | UP | [14 empty] | 2304 | UP | [14 empty] | Unknown | UP | [12 empty] | 2306 | UP | Operational | UP | [12 empty] | -0.3 | UP | 1939 | UP |  | LINESTRING (-2.526143459663641 51.48613654380873, -2.526154066210521 51.48616967547463, -2.526173178357055 51.48622857506338, -2.526185715042569 51.48626673340083, -2.52618855058902 51.48627535267896, -2.52618855058902 51.48627535267896, -2.526190645383427 51.48628217694677, -2.52620288683211 51.48631970719004) | 656038950 | CI - Cast Iron
656038952-9638836.656038952-613496537.1 | 2296 | UP | 656038952 | UP |  |  |  | -0.5 | UP | [8 empty] | 101.6 | UP | 656038952-613496537 | UP | [6 empty] | 4 | GS | 22.1 | UP | 1 | UP |  |  | CI | UP | CW | UP | POTABLE | UP | 656038952-9638836 | UP | [14 empty] | 2304 | UP | [14 empty] | Unknown | UP | [12 empty] | 2306 | UP | Operational | UP | [12 empty] | -0.3 | UP | 1939 | UP |  | LINESTRING (-2.52620288683211 51.48631970719004, -2.526219301357594 51.48636944737513, -2.526223476484482 51.48638183714211, -2.526228850271213 51.48639826778032, -2.526231979034274 51.48640733532541, -2.526240342752067 51.48643328371362, -2.52624108764744 51.48643543837133, -2.526242874775987 51.48644055560266, -2.526262571492292 51.48650017188743, -2.526266614008768 51.48651355133005) | 656038952 | CI - Cast Iron
656039013-656038946.656039038-9638776.1 | 2296 | UP | 656039013 | UP |  |  |  | -0.5 | UP | [8 empty] | 101.6 | UP | 656039038-9638776 | UP | [6 empty] | 0.01 | GS | 2.21 | UP | 1 | UP |  |  | Unknown | UP | CW | UP | POTABLE | UP | 656039013-656038946 | UP | [14 empty] | 2304 | UP | [14 empty] | Unknown | UP | [12 empty] | 2306 | UP | Operational | UP | [12 empty] | -0.3 | UP | 0 | UP |  | LINESTRING (-2.526043772959631 51.48580879516283, -2.526011976314289 51.48581154528271) | 656039013 | Unknown
656039038-9638776.656039038-9578936.1 | 2296 | UP | 656039038 | UP |  |  |  | -0.5 | UP | [8 empty] | 50.8 | UP | 656039038-9578936 | UP | [6 empty] | 0.01 | GS | 3.53 | UP | 1 | UP |  |  | Unknown | UP | CW | UP | POTABLE | UP | 656039038-9638776 | UP | [14 empty] | 2304 | UP | [14 empty] | Unknown | UP | [12 empty] | 2306 | UP | Operational | UP | [12 empty] | -0.3 | UP | 0 | UP |  | LINESTRING (-2.526011976314289 51.48581154528271, -2.526005186641322 51.48578469065591, -2.525998706109525 51.48578471970555) | 656039038 | Unknown
656039059-656038835.352998506.1 | 2296 | UP | 656039059 | UP |  |  |  | -0.5 | UP | [8 empty] | 101.6 | UP | 352998506 | UP | [6 empty] | 4 | GS | 1.49 | UP | 1 | UP |  |  | CI | UP | CW | UP | POTABLE | UP | 656039059-656038835 | UP | [14 empty] | 2304 | UP | [14 empty] | Unknown | UP | [12 empty] | 2306 | UP | Operational | UP | [12 empty] | -0.3 | UP | 1939 | UP |  | LINESTRING (-2.526017424055782 51.48484500727977, -2.526006177631335 51.48485638718916, -2.526006177631335 51.48485638718916) | 656039059 | CI - Cast Iron
656070066-656039153.656040224-9660416.1 | 2296 | UP | 656039153 | UP |  |  |  | -0.5 | UP | [8 empty] | 76.6 | UP | 656040224-9660416 | UP | [6 empty] | 4 | GS | 8.61 | UP | 1 | UP |  |  | CI | UP | CW | UP | POTABLE | UP | 656070066-656039153 | UP | [14 empty] | 2304 | UP | [14 empty] | Unknown | UP | [12 empty] | 2306 | UP | Operational | UP | [12 empty] | -0.3 | UP | 1889 | UP |  | LINESTRING (-2.527479624205 51.48469547577286, -2.527481135715405 51.48468917481313, -2.527481135715405 51.48468917481313, -2.527484436382629 51.48467567247897, -2.52748801158478 51.48466099999418, -2.52748801158478 51.48466099999418, -2.527498326927999 51.48461887263266) | 656039153 | CI - Cast Iron
656040442-161700089.656039194-9638549.1 | 2296 | UP | 656039194 | UP |  |  |  | -0.5 | UP | [8 empty] | 76.6 | UP | 656039194-9638549 | UP | [6 empty] | 4 | GS | 45.55 | UP | 1 | UP |  |  | CI | UP | CW | UP | POTABLE | UP | 656040442-161700089 | UP | [14 empty] | 2304 | UP | [14 empty] | Unknown | UP | [12 empty] | 2306 | UP | Operational | UP | [12 empty] | -0.3 | UP | 1939 | UP |  | LINESTRING (-2.532859238936902 51.48387189875234, -2.532858591667972 51.48386578735283, -2.532854569410544 51.48385429627557, -2.532852349608764 51.48384918110184, -2.532852349608764 51.48384918110184, -2.532851459383174 51.48384693722594, -2.532851459383174 51.48384693722594, -2.532849387778396 51.48384218104612, -2.532830836129229 51.48381969619049, -2.532830836129229 51.48381969619049, -2.532800155838296 51.48378216047718, -2.532800155838296 51.48378216047718, -2.532791100668174 51.48377132170231, -2.532761588125991 51.48373512945522, -2.532761588125991 51.48373512945522, -2.53267627445699 51.48363130360815, -2.53267627445699 51.48363130360815, -2.532663127482675 51.48361535816121, -2.532663127482675 51.48361535816121, -2.532637999224097 51.4835846308855, -2.532637999224097 51.4835846308855, -2.532625437728655 51.48356949202494, -2.532625437728655 51.48356949202494, -2.532586577160827 51.48352201269515, -2.532586577160827 51.48352201269515, -2.532572262503288 51.4835047237917) | 656039194 | CI - Cast Iron
656042432-632971972.656039291-9660425.1 | 2296 | UP | 656039291 | UP |  |  |  | -0.5 | UP | [8 empty] | 76.6 | UP | 656039291-9660425 | UP | [6 empty] | 4 | GS | 76.76 | UP | 1 | UP |  |  | CI | UP | CW | UP | POTABLE | UP | 656042432-632971972 | UP | [14 empty] | 2304 | UP | [14 empty] | Unknown | UP | [12 empty] | 2306 | UP | Operational | UP | [12 empty] | -0.3 | UP | 1895 | UP |  | LINESTRING (-2.529561847053135 51.48349290338726, -2.529564710290486 51.48345413649343, -2.529564710290486 51.48345413649343, -2.529565198826077 51.48344658131035, -2.529565198826077 51.48344658131035, -2.529565932670589 51.4834353384474, -2.529565932670589 51.4834353384474, -2.529566939942529 51.48342283552063, -2.529566939942529 51.48342283552063, -2.529568418043924 51.48340124891165, -2.529568418043924 51.48340124891165, -2.529569532867685 51.48338559842508, -2.529569532867685 51.48338559842508, -2.52957051722565 51.48337111744062, -2.52957051722565 51.48337111744062, -2.52957165808409 51.48335771474662, -2.52957165808409 51.48335771474662, -2.52957214245163 51.48334979991653, -2.52957214245163 51.48334979991653, -2.52957263410914 51.48334251446839, -2.52957263410914 51.48334251446839, -2.529572996343105 51.48333648843409, -2.529572996343105 51.48333648843409, -2.529573516119489 51.48333163060202, -2.529573516119489 51.48333163060202, -2.529573632003981 51.48332920233597, -2.529573632003981 51.48332920233597, -2.529576354341121 51.48329070582572, -2.529576354341121 51.48329070582572, -2.52957772488102 51.48327226677583, -2.52957772488102 51.48327226677583, -2.52957807565768 51.48326525171267, -2.52957807565768 51.48326525171267, -2.529580693559229 51.48323017249675, -2.529580693559229 51.48323017249675, -2.529582070344207 51.48321227291687, -2.529582070344207 51.48321227291687, -2.529582813553706 51.4832018392587, -2.529582813553706 51.4832018392587, -2.529583791654396 51.48318681880335, -2.529583791654396 51.48318681880335, -2.529584162217305 51.48318151206253, -2.529584162217305 51.48318151206253, -2.529584526531314 51.48317566585144, -2.529584526531314 51.48317566585144, -2.529584918964882 51.4831722472565, -2.529584918964882 51.4831722472565, -2.529585042138619 51.48317044837233, -2.529585042138619 51.48317044837233, -2.52958566529744 51.48316208333336, -2.52958566529744 51.48316208333336, -2.529585901230082 51.48315758644789, -2.529585901230082 51.48315758644789, -2.529586287414553 51.48315362838269, -2.529586287414553 51.48315362838269, -2.529586909531425 51.48314517343199, -2.529586909531425 51.48314517343199, -2.529587387645065 51.48313671913125, -2.529587387645065 51.48313671913125, -2.529588009761489 51.48312826418052, -2.529588009761489 51.48312826418052, -2.529588631877673 51.48311980922977, -2.529588631877673 51.48311980922977, -2.529589253993618 51.483111354279, -2.529589253993618 51.483111354279, -2.529589732106445 51.48310289997822, -2.529589732106445 51.48310289997822, -2.52958987090194 51.48310244976966, -2.52958987090194 51.48310244976966, -2.529591116174101 51.48308562977976, -2.529591116174101 51.48308562977976, -2.529592113016032 51.48307222773479, -2.529592113016032 51.48307222773479, -2.529594838445563 51.48303400095735, -2.529594838445563 51.48303400095735, -2.529596450107932 51.48301151457928, -2.529596450107932 51.48301151457928, -2.529597195393608 51.48300126074404, -2.529597195393608 51.48300126074404, -2.529598680756462 51.48298030351492, -2.529598680756462 51.48298030351492, -2.529600781980395 51.48295035186433, -2.529600781980395 51.48295035186433, -2.529601285085156 51.48294405544436, -2.529601285085156 51.48294405544436, -2.529603149334515 51.4829185107675, -2.529603149334515 51.4829185107675, -2.529604010498782 51.48290582866574, -2.529604010498782 51.48290582866574, -2.529604396679385 51.48290187060029, -2.529604396679385 51.48290187060029, -2.529608362138955 51.48284637427186, -2.529608362138955 51.48284637427186, -2.529609209760711 51.48283252331759, -2.529609209760711 51.48283252331759, -2.529609473809925 51.48283045404809, -2.529609473809925 51.48283045404809, -2.529609709738387 51.48282595716228, -2.529609709738387 51.48282595716228, -2.529610209715914 51.48281939100697, -2.529610209715914 51.48281939100697, -2.529610712817821 51.4828130945868, -2.529610712817821 51.4828130945868, -2.529611320344027 51.48280338087139) | 656039291 | CI - Cast Iron
656039443-9593136.656039443-9593137.1 | 2296 | UP | 656039443 | UP |  |  |  | -0.5 | UP | [8 empty] | 96.5 | UP | 656039443-9593137 | UP | [6 empty] | 0.01 | GS | 9.21 | UP | 1 | UP |  |  | AC | UP | CW | UP | POTABLE | UP | 656039443-9593136 | UP | [14 empty] | 2304 | UP | [14 empty] | Unknown | UP | [12 empty] | 2306 | UP | Operational | UP | [12 empty] | -0.3 | UP | 1993 | UP |  | LINESTRING (-2.529417248017314 51.47823092643173, -2.529425749813061 51.47825633442213, -2.529432287152246 51.47827374871206, -2.529435403509896 51.47828173721254, -2.529388525374364 51.47828725387114) | 656039443 | AC - Asbestos Cement
656039445-9593137.656039447-468892493.1 | 2296 | UP | 656039445 | UP |  |  |  | -0.5 | UP | [8 empty] | 96.5 | UP | 656039447-468892493 | UP | [6 empty] | 0.01 | GS | 1.6 | UP | 1 | UP |  |  | AC | UP | CW | UP | POTABLE | UP | 656039445-9593137 | UP | [14 empty] | 2304 | UP | [14 empty] | Unknown | UP | [12 empty] | 2306 | UP | Operational | UP | [12 empty] | -0.3 | UP | 1993 | UP |  | LINESTRING (-2.529387087592503 51.47828744019327, -2.529364791563953 51.47828942906645) | 656039445 | AC - Asbestos Cement
656039447-468892493.656039447-9593138.1 | 2296 | UP | 656039447 | UP |  |  |  | -0.5 | UP | [8 empty] | 96.5 | UP | 656039447-9593138 | UP | [6 empty] | 0.01 | GS | 2.04 | UP | 1 | UP |  |  | AC | UP | CW | UP | POTABLE | UP | 656039447-468892493 | UP | [14 empty] | 2304 | UP | [14 empty] | Unknown | UP | [12 empty] | 2306 | UP | Operational | UP | [12 empty] | -0.3 | UP | 1993 | UP |  | LINESTRING (-2.529364791563953 51.47828942906645, -2.529336149725427 51.47829054740867) | 656039447 | AC - Asbestos Cement
656039449-9593138.656039449-9638512.1 | 2296 | UP | 656039449 | UP |  |  |  | -0.5 | UP | [8 empty] | 96.5 | UP | 656039449-9638512 | UP | [6 empty] | 0.01 | GS | 1.91 | UP | 1 | UP |  |  | AC | UP | CW | UP | POTABLE | UP | 656039449-9593138 | UP | [14 empty] | 2304 | UP | [14 empty] | Unknown | UP | [12 empty] | 2306 | UP | Operational | UP | [12 empty] | -0.3 | UP | 1993 | UP |  | LINESTRING (-2.529334709861734 51.4782905539066, -2.529307786491918 51.47829085523833) | 656039449 | AC - Asbestos Cement
656039492-9638786.656043575-656039492.1 | 2296 | UP | 656039492 | UP |  |  |  | -0.5 | UP | [8 empty] | 101.6 | UP | 656043575-656039492 | UP | [6 empty] | 4 | GS | 0.53 | UP | 1 | UP |  |  | CI | UP | CW | UP | POTABLE | UP | 656039492-9638786 | UP | [14 empty] | 2304 | UP | [14 empty] | Unknown | UP | [12 empty] | 2306 | UP | Operational | UP | [12 empty] | -0.3 | UP | 1939 | UP |  | LINESTRING (-2.526025040356465 51.4833030846268, -2.526025816202442 51.48330793662991) | 656039492 | CI - Cast Iron
656043575-656039492.352998521.1 | 2296 | UP | 656039514 | UP |  |  |  | -0.5 | UP | [8 empty] | 101.6 | UP | 352998521 | UP | [6 empty] | 4 | GS | 3.48 | UP | 1 | UP |  |  | CI | UP | CW | UP | POTABLE | UP | 656043575-656039492 | UP | [14 empty] | 2304 | UP | [14 empty] | Unknown | UP | [12 empty] | 2306 | UP | Operational | UP | [12 empty] | -0.3 | UP | 1939 | UP |  | LINESTRING (-2.526025816202442 51.48330793662991, -2.525976328559558 51.48331247447202, -2.525976328559558 51.48331247447202) | 656039514 | CI - Cast Iron
656039583-656038948.656039583-27307126.1 | 2296 | UP | 656039583 | UP |  |  |  | -0.5 | UP | [8 empty] | 72.2 | UP | 656039583-27307126 | UP | [6 empty] | 0.22 | GS | 1.38 | UP | 1 | UP |  |  | MDPE | UP | CW | UP | POTABLE | UP | 656039583-656038948 | UP | [14 empty] | 2304 | UP | [14 empty] | SDR11 | UP | [12 empty] | 2306 | UP | Operational | UP | [12 empty] | -0.3 | UP | 1996 | UP |  | LINESTRING (-2.526143459663641 51.48613654380873, -2.526124621888223 51.48613905601891) | 656039583 | MDPE - PE80 - Medium Density Polyethylene - Light Blue
656039585-27307126.24009260.1 | 2296 | UP | 656039585 | UP |  |  |  | -0.5 | UP | [8 empty] | 72.2 | UP | 24009260 | UP | [6 empty] | 0.22 | GS | 76.53 | UP | 1 | UP |  |  | MDPE | UP | CW | UP | POTABLE | UP | 656039585-27307126 | UP | [14 empty] | 2304 | UP | [14 empty] | SDR11 | UP | [12 empty] | 2306 | UP | Operational | UP | [12 empty] | -0.3 | UP | 1996 | UP |  | LINESTRING (-2.526123183826857 51.48613924229974, -2.526106354991942 51.48614111608355, -2.526095888579284 51.48614520925512, -2.526087749122577 51.48615127015845, -2.526080192954243 51.48615795786237, -2.526069168061802 51.48616358211731, -2.526055246360901 51.48616778069211, -2.526037131734392 51.48617055939595, -2.52590151553933 51.48618753208027, -2.525707380935545 51.48621303910998, -2.525672436352223 51.48621760156924, -2.5256593497458 51.48621927869115, -2.525627569311512 51.4862234672965, -2.52561346944318 51.48622469936906, -2.525600366302823 51.48622493789307, -2.525587393745654 51.48622400691516, -2.525574841865286 51.48622208496924, -2.525561701536798 51.48621908665852, -2.525550987742099 51.4862141892305, -2.52554112666629 51.48620829890014, -2.52553224992739 51.4862003360792, -2.525524621794756 51.48618823150301, -2.525519455317163 51.48617728481764, -2.525515612848697 51.48616875995037, -2.525513986355128 51.48616508065452, -2.525509240121376 51.48616564140926, -2.525495865497839 51.48616731980287, -2.52545142742507 51.48617291379227, -2.525411734544694 51.48617785710221, -2.525428955978096 51.48623523668712, -2.525434493087746 51.48625337504306, -2.525452176572512 51.48631336013624, -2.52545277638113 51.48631542553173, -2.525457119056647 51.48632988265524, -2.525467181100446 51.48636580423015) | 656039585 | MDPE - PE80 - Medium Density Polyethylene - Light Blue
656039641-623990702.656124420-656039641.1 | 2296 | UP | 656039641 | UP |  |  |  | -0.5 | UP | [8 empty] | 96.5 | UP | 656124420-656039641 | UP | [6 empty] | 0.01 | GS | 2.37 | UP | 1 | UP |  |  | AC | UP | CW | UP | POTABLE | UP | 656039641-623990702 | UP | [14 empty] | 2304 | UP | [14 empty] | Unknown | UP | [12 empty] | 2306 | UP | Operational | UP | [12 empty] | -0.3 | UP | 1993 | UP |  | LINESTRING (-2.529069235792329 51.47810823213429, -2.52907212486888 51.47810902835089, -2.529098724350684 51.47811807984653) | 656039641 | AC - Asbestos Cement
656124420-656039641.525970224.1 | 2296 | UP | 656039643 | UP |  |  |  | -0.5 | UP | [8 empty] | 96.5 | UP | 525970224 | UP | [6 empty] | 0.01 | GS | 20.84 | UP | 1 | UP |  |  | AC | UP | CW | UP | POTABLE | UP | 656124420-656039641 | UP | [14 empty] | 2304 | UP | [14 empty] | Unknown | UP | [12 empty] | 2306 | UP | Operational | UP | [12 empty] | -0.3 | UP | 1993 | UP |  | LINESTRING (-2.529098724350684 51.47811807984653, -2.529109999972668 51.47812189539115, -2.529153419385814 51.4781410315605, -2.529191569623331 51.47816522680989, -2.529221671254376 51.47819071719304, -2.529233352457949 51.47820469145815, -2.529246112329532 51.47822477517554, -2.52925526839574 51.47824451548689, -2.529260854990485 51.47826687948183, -2.529260854990485 51.47826687948183) | 656039643 | AC - Asbestos Cement
656039704-161265859.656039704-9578816.1 | 2296 | UP | 656039704 | UP |  |  |  | -0.5 | UP | [8 empty] | 100 | UP | 656039704-9578816 | UP | [6 empty] | 4 | GS | 29.72 | UP | 1 | UP |  |  | DI | UP | CW | UP | POTABLE | UP | 656039704-161265859 | UP | [14 empty] | 2304 | UP | [14 empty] | Unknown | UP | [12 empty] | 2306 | UP | Operational | UP | [12 empty] | -0.3 | UP | 1993 | UP |  | LINESTRING (-2.533158420850931 51.48453223701752, -2.532737721394836 51.48457901632715) | 656039704 | DI - Ductile Iron
656043157-656039771.656039773-170724922.1 | 2296 | UP | 656039773 | UP |  |  |  | -0.5 | UP | [8 empty] | 101.6 | UP | 656039773-170724922 | UP | [6 empty] | 4 | GS | 2.53 | UP | 1 | UP |  |  | CI | UP | CW | UP | POTABLE | UP | 656043157-656039771 | UP | [14 empty] | 2304 | UP | [14 empty] | Unknown | UP | [12 empty] | 2306 | UP | Operational | UP | [12 empty] | -0.3 | UP | 1890 | UP |  | LINESTRING (-2.529415836552721 51.47971347556883, -2.529413562515631 51.47969118655005) | 656039773 | CI - Cast Iron
656039808-634267356.656039808-23962108.1 | 2296 | UP | 656039808 | UP |  |  |  | -0.5 | UP | [8 empty] | 101.6 | UP | 656039808-23962108 | UP | [6 empty] | 16.66 | GS | 3.55 | UP | 1 | UP |  |  | CI | UP | CW | UP | POTABLE | UP | 656039808-634267356 | UP | [14 empty] | 2304 | UP | [14 empty] | Unknown | UP | [12 empty] | 2306 | UP | Operational | UP | [12 empty] | -0.3 | UP | 1889 | UP |  | LINESTRING (-2.537936999838764 51.48261273865088, -2.537912244333007 51.48261393112121, -2.537887487766673 51.48261503367465) | 656039808 | CI - Cast Iron
656069595-656039944.9536757.1 | 2296 | UP | 656039944 | UP |  |  |  | -0.5 | UP | [8 empty] | 101.6 | UP | 9536757 | UP | [6 empty] | 4 | GS | 75.43 | UP | 1 | UP |  |  | CI | UP | CW | UP | POTABLE | UP | 656069595-656039944 | UP | [14 empty] | 2304 | UP | [14 empty] | Unknown | UP | [12 empty] | 2306 | UP | Operational | UP | [12 empty] | -0.3 | UP | 1939 | UP |  | LINESTRING (-2.530986278016479 51.4825144688734, -2.530947990434563 51.48261525866079, -2.530947990434563 51.48261525866079, -2.530893355735042 51.48275928229889, -2.530893355735042 51.48275928229889, -2.530871275942623 51.48281728839943, -2.530871275942623 51.48281728839943, -2.530866804673356 51.48282908768534, -2.530866804673356 51.48282908768534, -2.530862333401596 51.48284088697103, -2.530857438474842 51.48285340750496, -2.530857438474842 51.48285340750496, -2.530853390850592 51.48286448554178, -2.530853390850592 51.48286448554178, -2.530843052122971 51.48289186691938, -2.530843052122971 51.48289186691938, -2.530830193386853 51.48292546393199, -2.530830193386853 51.48292546393199, -2.530828935999331 51.48292879652934, -2.530828935999331 51.48292879652934, -2.530823785415485 51.48294410562789, -2.530820183354171 51.48295635056109, -2.530818502394717 51.48297281287535, -2.530822570047055 51.48298826010024, -2.530830557094075 51.48300638708549, -2.530830557094075 51.48300638708549, -2.530843065656734 51.48302943901714, -2.530852173416428 51.48304486343704, -2.530859061623232 51.48305517266167, -2.530859061623232 51.48305517266167, -2.530869466463288 51.48307068112796, -2.530869466463288 51.48307068112796, -2.530883244985838 51.48309147939825, -2.530889107435662 51.48310026468305, -2.530892624071324 51.48310546392441, -2.530892624071324 51.48310546392441, -2.530917246811401 51.48314239808128, -2.530918419721758 51.48314419110261, -2.530918419721758 51.48314419110261, -2.530923842866959 51.48315234895855, -2.530927507691742 51.4831579071941, -2.530927507691742 51.4831579071941, -2.530930143609102 51.4831616717567, -2.530930143609102 51.4831616717567, -2.5309338094799 51.48316731990378, -2.5309338094799 51.48316731990378) | 656039944 | CI - Cast Iron
656040464-161764284.656040015-161266270.1 | 2296 | UP | 656040015 | UP |  |  |  | -0.5 | UP | [8 empty] | 144.8 | UP | 656040015-161266270 | UP | [6 empty] | 0.22 | GS | 1.09 | UP | 1 | UP |  |  | MDPE | UP | CW | UP | POTABLE | UP | 656040464-161764284 | UP | [14 empty] | 2304 | UP | [14 empty] | SDR11 | UP | [12 empty] | 2306 | UP | Operational | UP | [12 empty] | -0.3 | UP | 2000 | UP |  | LINESTRING (-2.532279174798977 51.48248882867163, -2.53229501068745 51.48248839715919) | 656040015 | MDPE - PE80 - Medium Density Polyethylene - Light Blue
656040224-9660416.9536748.1 | 2296 | UP | 656040224 | UP |  |  |  | -0.5 | UP | [8 empty] | 76.6 | UP | 9536748 | UP | [6 empty] | 4 | GS | 91.22 | UP | 1 | UP |  |  | CI | UP | CW | UP | POTABLE | UP | 656040224-9660416 | UP | [14 empty] | 2304 | UP | [14 empty] | Unknown | UP | [12 empty] | 2306 | UP | Operational | UP | [12 empty] | -0.3 | UP | 1889 | UP |  | LINESTRING (-2.527498326927999 51.48461887263266, -2.527510289466702 51.4845697243663, -2.527512768583361 51.48455991230675, -2.527512768583361 51.48455991230675, -2.527516203906986 51.48454560011609, -2.527517029587166 51.48454226948819, -2.527517029587166 51.48454226948819, -2.527522808308056 51.48451886518077, -2.527523216481444 51.48451679526288, -2.527529406479553 51.48449159077305, -2.527529406479553 51.48449159077305, -2.527532569331941 51.48447862855631, -2.527541920092584 51.48444028202471, -2.527546185221508 51.48442299885257, -2.527546185221508 51.48442299885257, -2.527550860592217 51.48440382558611, -2.527550860592217 51.48440382558611, -2.527555125714233 51.48438654241351, -2.527559387721944 51.48436898950471, -2.527559387721944 51.48436898950471, -2.527564885643363 51.4843462158732, -2.527582767590383 51.48427339290203, -2.527585516021479 51.48426196112953, -2.527595691323106 51.48422019405123, -2.527595691323106 51.48422019405123, -2.527634608417968 51.48406077666299, -2.527637224225399 51.48405033456821, -2.527637224225399 51.48405033456821, -2.527655929522241 51.48397400112801, -2.527655929522241 51.48397400112801, -2.527658126785595 51.48396472983127, -2.527658126785595 51.48396472983127, -2.527661977439577 51.48394897709979, -2.527661977439577 51.48394897709979, -2.52766623832676 51.48393133427344, -2.527687829686118 51.48384302893108, -2.527696219857275 51.48380882286915, -2.52769649853095 51.48380801236861, -2.52769649853095 51.48380801236861) | 656040224 | CI - Cast Iron
656040228-618146106.656040230-9638568.1 | 2296 | UP | 656040228 | UP |  |  |  | -0.5 | UP | [8 empty] | 76.6 | UP | 656040230-9638568 | UP | [6 empty] | 4 | GS | 2.38 | UP | 1 | UP |  |  | CI | UP | CW | UP | POTABLE | UP | 656040228-618146106 | UP | [14 empty] | 2304 | UP | [14 empty] | Unknown | UP | [12 empty] | 2306 | UP | Operational | UP | [12 empty] | -0.3 | UP | 1889 | UP |  | LINESTRING (-2.527668511861902 51.48306740725266, -2.527645723967283 51.4830519542053) | 656040228 | CI - Cast Iron
656040230-9638568.633532288.1 | 2296 | UP | 656040230 | UP |  |  |  | -0.5 | UP | [8 empty] | 76.6 | UP | 633532288 | UP | [6 empty] | 4 | GS | 4.4 | UP | 1 | UP |  |  | CI | UP | CW | UP | POTABLE | UP | 656040230-9638568 | UP | [14 empty] | 2304 | UP | [14 empty] | Unknown | UP | [12 empty] | 2306 | UP | Operational | UP | [12 empty] | -0.3 | UP | 1889 | UP |  | LINESTRING (-2.527645723967283 51.4830519542053, -2.52760133032874 51.48302365035644, -2.52760133032874 51.48302365035644) | 656040230 | CI - Cast Iron
656043734-9638551.656040442-161700089.1 | 2296 | UP | 656040442 | UP |  |  |  | -0.5 | UP | [8 empty] | 76.6 | UP | 656040442-161700089 | UP | [6 empty] | 4 | GS | 46.98 | UP | 1 | UP |  |  | CI | UP | CW | UP | POTABLE | UP | 656043734-9638551 | UP | [14 empty] | 2304 | UP | [14 empty] | Unknown | UP | [12 empty] | 2306 | UP | Operational | UP | [12 empty] | -0.3 | UP | 1939 | UP |  | LINESTRING (-2.532286094642207 51.48407222717938, -2.532334181773547 51.48405870134287, -2.532334181773547 51.48405870134287, -2.532355713596543 51.48405266914716, -2.532366048534524 51.48404974491999, -2.532366048534524 51.48404974491999, -2.532399494114334 51.48404033174072, -2.532427916221429 51.48403238001504, -2.532427916221429 51.48403238001504, -2.532434662516881 51.4840304611502, -2.532434662516881 51.4840304611502, -2.532467821102522 51.48402113917022, -2.532484041422304 51.48401656972251, -2.532484041422304 51.48401656972251, -2.532486051223053 51.48401602110108, -2.532486051223053 51.48401602110108, -2.532532128432203 51.48400304380417, -2.532532128432203 51.48400304380417, -2.532558683651163 51.48399555010317, -2.532565142970779 51.48399372245001, -2.532565142970779 51.48399372245001, -2.532604330894626 51.48398275456251, -2.532604330894626 51.48398275456251, -2.532605622757839 51.48398238903141, -2.532605622757839 51.48398238903141, -2.532631173053343 51.48397516962564, -2.532673949566486 51.48396319633983, -2.532690169843586 51.48395862686338, -2.532690169843586 51.48395862686338, -2.532704523280402 51.48395451544412, -2.532711987485472 51.48395241347019, -2.532711987485472 51.48395241347019, -2.532774572832552 51.4839348652878, -2.532812467744542 51.48392417295117, -2.532812467744542 51.48392417295117, -2.532825645017201 51.48391799877263, -2.53283035319813 51.48391420088836, -2.53283035319813 51.48391420088836, -2.532837486423075 51.48390841382263, -2.532837486423075 51.48390841382263, -2.532846889159565 51.48389964919703, -2.532846889159565 51.48389964919703, -2.532849294296302 51.48389595168764, -2.532849294296302 51.48389595168764, -2.532850002798751 51.4838949593858, -2.532850002798751 51.4838949593858, -2.532850710253431 51.48389387717197, -2.532850710253431 51.48389387717197, -2.532852833665006 51.48389072044242, -2.532852833665006 51.48389072044242, -2.532855367090041 51.48388567359904, -2.532855367090041 51.48388567359904, -2.532857904705509 51.48388098640353, -2.532857904705509 51.48388098640353, -2.532859238936902 51.48387189875234) | 656040442 | CI - Cast Iron
656040672-25967294.161765202.1 | 2296 | UP | 656040672 | UP |  |  |  | -0.5 | UP | [8 empty] | 144.8 | UP | 161765202 | UP | [6 empty] | 0.22 | GS | 9.32 | UP | 1 | UP |  |  | MDPE | UP | CW | UP | POTABLE | UP | 656040672-25967294 | UP | [14 empty] | 2304 | UP | [14 empty] | SDR11 | UP | [12 empty] | 2306 | UP | Operational | UP | [12 empty] | -0.3 | UP | 2001 | UP |  | LINESTRING (-2.537842005606655 51.48261713037543, -2.537819996709888 51.48261920940377, -2.537819996709888 51.48261920940377, -2.537709380423137 51.48262996676964, -2.537709380423137 51.48262996676964) | 656040672 | MDPE - PE80 - Medium Density Polyethylene - Light Blue
712114241-656040676.161765207.1 | 2296 | UP | 656040676 | UP |  |  |  | -0.5 | UP | [8 empty] | 144.8 | UP | 161765207 | UP | [6 empty] | 0.22 | GS | 6.36 | UP | 1 | UP |  |  | MDPE | UP | CW | UP | POTABLE | UP | 712114241-656040676 | UP | [14 empty] | 2304 | UP | [14 empty] | SDR11 | UP | [12 empty] | 2306 | UP | Operational | UP | [12 empty] | -0.3 | UP | 2001 | UP |  | LINESTRING (-2.536344916024238 51.48269312780032, -2.536278578809615 51.48269747720258, -2.536278578809615 51.48269747720258, -2.536265052162171 51.48269834826297, -2.536253827428215 51.48269902897028, -2.536253827428215 51.48269902897028) | 656040676 | MDPE - PE80 - Medium Density Polyethylene - Light Blue
707466679-656040680.161765215.1 | 2296 | UP | 656040680 | UP |  |  |  | -0.5 | UP | [8 empty] | 144.8 | UP | 161765215 | UP | [6 empty] | 0.22 | GS | 59.74 | UP | 1 | UP |  |  | MDPE | UP | CW | UP | POTABLE | UP | 707466679-656040680 | UP | [14 empty] | 2304 | UP | [14 empty] | SDR11 | UP | [12 empty] | 2306 | UP | Operational | UP | [12 empty] | -0.3 | UP | 2001 | UP |  | LINESTRING (-2.535755326012715 51.48271632185696, -2.535720333608937 51.48271648159961, -2.535720333608937 51.48271648159961, -2.535693262350829 51.48271669509107, -2.535693262350829 51.48271669509107, -2.535661295035786 51.48271693092401, -2.535579072192498 51.48271748602735, -2.535579072192498 51.48271748602735, -2.535548255835155 51.4827176266603, -2.535548255835155 51.4827176266603, -2.535521747932032 51.48271675854292, -2.53546945319126 51.48271510891664, -2.53546945319126 51.48271510891664, -2.535461961942658 51.4827148733477, -2.535461961942658 51.4827148733477, -2.5353595324987 51.48271156416472, -2.5353595324987 51.48271156416472, -2.535282313894408 51.48270903906911, -2.535282313894408 51.48270903906911, -2.535270933549723 51.48270873131023, -2.535270933549723 51.48270873131023, -2.535248603812191 51.4827080239071, -2.535224689003769 51.48270723381222, -2.535224689003769 51.48270723381222, -2.535208985450201 51.48270667601446, -2.535208985450201 51.48270667601446, -2.535204376344184 51.48270660711792, -2.535204376344184 51.48270660711792, -2.535183054620259 51.48270589510523, -2.535183054620259 51.48270589510523, -2.535169224142391 51.48270541867682, -2.535134360999088 51.48270431882362, -2.535134360999088 51.48270431882362, -2.535095463705296 51.48270305752112, -2.535095463705296 51.48270305752112, -2.535084082310208 51.48270265983235, -2.534962303003852 51.48269485278278, -2.534962303003852 51.48269485278278, -2.534896585628731 51.48269065650696, -2.534896585628731 51.48269065650696) | 656040680 | MDPE - PE80 - Medium Density Polyethylene - Light Blue
656069163-656040885.9536691.1 | 2296 | UP | 656040885 | UP |  |  |  | -0.5 | UP | [8 empty] | 101.6 | UP | 9536691 | UP | [6 empty] | 4 | GS | 59.89 | UP | 1 | UP |  |  | CI | UP | CW | UP | POTABLE | UP | 656069163-656040885 | UP | [14 empty] | 2304 | UP | [14 empty] | Unknown | UP | [12 empty] | 2306 | UP | Operational | UP | [12 empty] | -0.3 | UP | 1939 | UP |  | LINESTRING (-2.529880192389626 51.48018218154248, -2.529888843226067 51.48019554001912, -2.529888843226067 51.48019554001912, -2.529902337533912 51.48021678926505, -2.529902337533912 51.48021678926505, -2.529917297837521 51.48024027979871, -2.529917297837521 51.48024027979871, -2.529928149235738 51.48025713507398, -2.529928149235738 51.48025713507398, -2.529948976635632 51.48028986049525, -2.529948976635632 51.48028986049525, -2.529956895044219 51.48030214327836, -2.529956895044219 51.48030214327836, -2.529957188241502 51.48030259153612, -2.529957188241502 51.48030259153612, -2.529959977263584 51.48030716467586, -2.529959977263584 51.48030716467586, -2.529962468920204 51.48031092991081, -2.529962468920204 51.48031092991081, -2.52996334955461 51.48031236459579, -2.52996334955461 51.48031236459579, -2.529963496674405 51.48031263368053, -2.529963496674405 51.48031263368053, -2.529966282571325 51.48031693708487, -2.529966282571325 51.48031693708487, -2.529966575768814 51.48031738534259, -2.529966575768814 51.48031738534259, -2.529968041756356 51.48031962663123, -2.529968041756356 51.48031962663123, -2.529974790512037 51.48033038611752, -2.529974790512037 51.48033038611752, -2.529975228745262 51.48033092363644, -2.529975228745262 51.48033092363644, -2.529984027805146 51.4803446411026, -2.529984027805146 51.4803446411026, -2.52999282791304 51.48035844847989, -2.52999282791304 51.48035844847989, -2.529995027419804 51.48036185536823, -2.529995027419804 51.48036185536823, -2.529996494452673 51.48036418656826, -2.529996494452673 51.48036418656826, -2.530000014915328 51.48036974548359, -2.530000014915328 51.48036974548359, -2.53000074947427 51.48037100099532, -2.53000074947427 51.48037100099532, -2.530006613440238 51.48037996614808, -2.530006613440238 51.48037996614808, -2.530008815033795 51.48038355285967, -2.530008815033795 51.48038355285967, -2.530013800449956 51.48039126315093, -2.530013800449956 51.48039126315093, -2.530013802534514 51.48039144297445, -2.530013802534514 51.48039144297445, -2.530015559641176 51.4803939526966, -2.530015559641176 51.4803939526966, -2.530016148122867 51.48039502903531, -2.530016148122867 51.48039502903531, -2.530019226187048 51.48039969078428, -2.530019226187048 51.48039969078428, -2.530022602662109 51.48040525034951, -2.530022602662109 51.48040525034951, -2.530023333053155 51.48040614621409, -2.530023333053155 51.48040614621409, -2.530025535691833 51.48040982283712, -2.530025535691833 51.48040982283712, -2.530029200155842 51.48041538110098, -2.530029200155842 51.48041538110098, -2.530035800779756 51.48042578158736, -2.530057946182087 51.48046038928082, -2.530067920179917 51.48047607959425, -2.530067920179917 51.48047607959425, -2.530094025402131 51.48051687362447, -2.530095931725183 51.48051983225353, -2.530095931725183 51.48051983225353, -2.530099599335612 51.48052566025046, -2.530112945693221 51.48054655047604, -2.530112945693221 51.48054655047604, -2.530131279609042 51.48057533080993, -2.530131279609042 51.48057533080993, -2.530131426730847 51.48057559989446, -2.530131426730847 51.48057559989446, -2.530145214486232 51.48059729737001, -2.530145214486232 51.48059729737001, -2.530149612507546 51.48060402122923, -2.530154891177583 51.48061217977183, -2.530154891177583 51.48061217977183, -2.53015929232982 51.48061917336595, -2.530166621331129 51.48063028988528, -2.530166621331129 51.48063028988528, -2.530200919732736 51.48068219650614, -2.530200919732736 51.48068219650614) | 656040885 | CI - Cast Iron
656040889-9638481.656040889-9638485.1 | 2296 | UP | 656040889 | UP |  |  |  | -0.5 | UP | [8 empty] | 101.6 | UP | 656040889-9638485 | UP | [6 empty] | 4 | GS | 20.84 | UP | 1 | UP |  |  | CI | UP | CW | UP | POTABLE | UP | 656040889-9638481 | UP | [14 empty] | 2304 | UP | [14 empty] | Unknown | UP | [12 empty] | 2306 | UP | Operational | UP | [12 empty] | -0.3 | UP | 1939 | UP |  | LINESTRING (-2.530997780233301 51.48106244573353, -2.531047827810313 51.48111877665535, -2.531047827810313 51.48111877665535, -2.531131723511806 51.48121289906994, -2.531131723511806 51.48121289906994, -2.531139748828377 51.48122194429984, -2.531139748828377 51.48122194429984, -2.531143686877932 51.4812262424612) | 656040889 | CI - Cast Iron
656040994-9638499.9536693.1 | 2296 | UP | 656040994 | UP |  |  |  | -0.5 | UP | [8 empty] | 178 | UP | 9536693 | UP | [6 empty] | 4 | GS | 37.84 | UP | 1 | UP |  |  | CI | UP | CW | UP | POTABLE | UP | 656040994-9638499 | UP | [14 empty] | 2304 | UP | [14 empty] | Unknown | UP | [12 empty] | 2306 | UP | Operational | UP | [12 empty] | -0.3 | UP | 1890 | UP |  | LINESTRING (-2.530278604742944 51.47973205767619, -2.530251673067264 51.47974413831063, -2.530251673067264 51.47974413831063, -2.530246516490763 51.4797464994483, -2.530246516490763 51.4797464994483, -2.530226890819604 51.47975531005829, -2.530226890819604 51.47975531005829, -2.530226031042196 51.47975567361049, -2.530226031042196 51.47975567361049, -2.530216002737602 51.4797601248463, -2.530216002737602 51.4797601248463, -2.530209700481977 51.47976303065963, -2.530209700481977 51.47976303065963, -2.530202251507482 51.47976639123802, -2.530202251507482 51.47976639123802, -2.530193226967237 51.47977047826902, -2.530193226967237 51.47977047826902, -2.530190647633158 51.47977156892481, -2.530190647633158 51.47977156892481, -2.530190505726994 51.47977174939915, -2.530190505726994 51.47977174939915, -2.530149104882275 51.47979027947571, -2.530149104882275 51.47979027947571, -2.530135926470771 51.47979627352117, -2.530135926470771 51.47979627352117, -2.530129479170125 51.47979909006906, -2.530129479170125 51.47979909006906, -2.530125898146889 51.47980072474913, -2.530125898146889 51.47980072474913, -2.530106273467421 51.47980962525029, -2.530106273467421 51.47980962525029, -2.53010254845081 51.47981126058031, -2.53010254845081 51.47981126058031, -2.530100829933967 51.47981207759459, -2.530100829933967 51.47981207759459, -2.530098967425483 51.47981289525953, -2.530098967425483 51.47981289525953, -2.530097104916926 51.47981371292444, -2.530097104916926 51.47981371292444, -2.530092235263899 51.47981598284203, -2.530092235263899 51.47981598284203, -2.530060574688687 51.47983006296307, -2.530060574688687 51.47983006296307, -2.530055276183893 51.47983260456633, -2.530055276183893 51.47983260456633, -2.53003464770198 51.47984186925679, -2.53003464770198 51.47984186925679, -2.53002691175834 51.47984532103683, -2.53002691175834 51.47984532103683, -2.530020178543965 51.47984831870334, -2.530020178543965 51.47984831870334, -2.529998117424822 51.47985821927558, -2.529998117424822 51.47985821927558, -2.529997688576295 51.47985849096256, -2.529997688576295 51.47985849096256, -2.529993677652053 51.47986030741374, -2.529993677652053 51.47986030741374, -2.529955714719803 51.47987729330702, -2.529955714719803 51.47987729330702, -2.529938668273988 51.47988501321727, -2.529938668273988 51.47988501321727, -2.529923770236954 51.47989173433846, -2.529923770236954 51.47989173433846, -2.529917753840881 51.47989445901127, -2.529917753840881 51.47989445901127, -2.529915174491996 51.47989554966088, -2.529915174491996 51.47989554966088, -2.52988810069852 51.4799078106841, -2.52988810069852 51.4799078106841, -2.529883516923101 51.47990989946842, -2.529883516923101 51.47990989946842, -2.52987320160331 51.47991444188694, -2.52987320160331 51.47991444188694, -2.529865466674912 51.47991798356787, -2.529865466674912 51.47991798356787, -2.529860309013322 51.47992025477644, -2.529860309013322 51.47992025477644, -2.529841542963875 51.47992870177116, -2.529841542963875 51.47992870177116, -2.529836529291655 51.47993097232828, -2.529836529291655 51.47993097232828) | 656040994 | CI - Cast Iron
656069219-656041054.656041114-211811763.1 | 2296 | UP | 656041114 | UP |  |  |  | -0.5 | UP | [8 empty] | 178 | UP | 656041114-211811763 | UP | [6 empty] | 4 | GS | 1.47 | UP | 1 | UP |  |  | CI | UP | CW | UP | POTABLE | UP | 656069219-656041054 | UP | [14 empty] | 2304 | UP | [14 empty] | Unknown | UP | [12 empty] | 2306 | UP | Operational | UP | [12 empty] | -0.3 | UP | 1895 | UP |  | LINESTRING (-2.52789475321071 51.48142064995228, -2.527910830297034 51.48142867008385) | 656041114 | CI - Cast Iron
656041695-656041424.656041464-33602116.1 | 2296 | UP | 656041464 | UP |  |  |  | -0.5 | UP | [8 empty] | 72.2 | UP | 656041464-33602116 | UP | [6 empty] | 0.22 | GS | 5.04 | UP | 1 | UP |  |  | MDPE | UP | CW | UP | POTABLE | UP | 656041695-656041424 | UP | [14 empty] | 2304 | UP | [14 empty] | SDR11 | UP | [12 empty] | 2306 | UP | Operational | UP | [12 empty] | -0.3 | UP | 2001 | UP |  | LINESTRING (-2.530197190832784 51.47929273409144, -2.530125324291112 51.47929171015657) | 656041464 | MDPE - PE80 - Medium Density Polyethylene - Light Blue
656041466-33602116.9536695.1 | 2296 | UP | 656041466 | UP |  |  |  | -0.5 | UP | [8 empty] | 72.2 | UP | 9536695 | UP | [6 empty] | 0.22 | GS | 3.27 | UP | 1 | UP |  |  | MDPE | UP | CW | UP | POTABLE | UP | 656041466-33602116 | UP | [14 empty] | 2304 | UP | [14 empty] | SDR11 | UP | [12 empty] | 2306 | UP | Operational | UP | [12 empty] | -0.3 | UP | 2001 | UP |  | LINESTRING (-2.530123884393257 51.47929171666399, -2.530077509258291 51.47929102707511) | 656041466 | MDPE - PE80 - Medium Density Polyethylene - Light Blue
656041470-314033700.656041472-168924928.1 | 2296 | UP | 656041470 | UP |  |  |  | -0.5 | UP | [8 empty] | 72.2 | UP | 656041472-168924928 | UP | [6 empty] | 0.22 | GS | 1.3 | UP | 1 | UP |  |  | MDPE | UP | CW | UP | POTABLE | UP | 656041470-314033700 | UP | [14 empty] | 2304 | UP | [14 empty] | SDR11 | UP | [12 empty] | 2306 | UP | Operational | UP | [12 empty] | -0.3 | UP | 2001 | UP |  | LINESTRING (-2.529390670980849 51.47928109096121, -2.529371952311087 51.47928117543879) | 656041470 | MDPE - PE80 - Medium Density Polyethylene - Light Blue
656041472-168924928.656041472-9578799.1 | 2296 | UP | 656041472 | UP |  |  |  | -0.5 | UP | [8 empty] | 72.2 | UP | 656041472-9578799 | UP | [6 empty] | 0.22 | GS | 5.5 | UP | 1 | UP |  |  | MDPE | UP | CW | UP | POTABLE | UP | 656041472-168924928 | UP | [14 empty] | 2304 | UP | [14 empty] | SDR11 | UP | [12 empty] | 2306 | UP | Operational | UP | [12 empty] | -0.3 | UP | 2001 | UP |  | LINESTRING (-2.529371952311087 51.47928117543879, -2.529293446666038 51.47927883220922) | 656041472 | MDPE - PE80 - Medium Density Polyethylene - Light Blue
656041474-9578799.161763986.1 | 2296 | UP | 656041474 | UP |  |  |  | -0.5 | UP | [8 empty] | 72.2 | UP | 161763986 | UP | [6 empty] | 0.22 | GS | 59.61 | UP | 1 | UP |  |  | MDPE | UP | CW | UP | POTABLE | UP | 656041474-9578799 | UP | [14 empty] | 2304 | UP | [14 empty] | SDR11 | UP | [12 empty] | 2306 | UP | Operational | UP | [12 empty] | -0.3 | UP | 2001 | UP |  | LINESTRING (-2.529292006768421 51.47927883870641, -2.529238715988151 51.47927782032517, -2.529124932866416 51.4792756361424, -2.52894460777157 51.47927213342901, -2.528943887822834 51.47927213667547, -2.528942591915108 51.47927214251908, -2.528941582946939 51.47927205715234, -2.528937838173587 51.47927198412199, -2.528879362738829 51.47927089903986, -2.528871729202784 51.47927075362429, -2.528870433295086 51.47927075946709, -2.528865823543714 51.47927060041788, -2.528824199070953 51.47926979899835, -2.528796689752713 51.47926929359919, -2.528752616417287 51.47926841327733, -2.528731156748662 51.47926806042585, -2.528730724779447 51.47926806237292, -2.528703070434147 51.47926746768908, -2.528659718090357 51.47926667399912, -2.528656261297378 51.47926659966191, -2.528654533420555 51.47926660744915, -2.52859807385585 51.47926551314174, -2.528591304260021 51.47926536381471, -2.528532539823671 51.47926418994571, -2.528516984776687 51.47926390036645, -2.528481265973064 51.47926325204923, -2.528434744824394 51.47926238263625) | 656041474 | MDPE - PE80 - Medium Density Polyethylene - Light Blue
656044337-168924637.656041655-172411807.1 | 2296 | UP | 656041655 | UP |  |  |  | -0.5 | UP | [8 empty] | 50.4 | UP | 656041655-172411807 | UP | [6 empty] | 0.22 | GS | 1.65 | UP | 1 | UP |  |  | MDPE | UP | CW | UP | POTABLE | UP | 656044337-168924637 | UP | [14 empty] | 2304 | UP | [14 empty] | SDR11 | UP | [12 empty] | 2306 | UP | Operational | UP | [12 empty] | -0.3 | UP | 2001 | UP |  | LINESTRING (-2.529453300448628 51.47872062867766, -2.5294763280927 51.47871962556904) | 656041655 | MDPE - PE80 - Medium Density Polyethylene - Light Blue
656042195-519283236.656041677-168924801.1 | 2296 | UP | 656041677 | UP |  |  |  | -0.5 | UP | [8 empty] | 178 | UP | 656041677-168924801 | UP | [6 empty] | 4 | GS | 10.84 | UP | 1 | UP |  |  | CI | UP | CW | UP | POTABLE | UP | 656042195-519283236 | UP | [14 empty] | 2304 | UP | [14 empty] | Unknown | UP | [12 empty] | 2306 | UP | Operational | UP | [12 empty] | -0.3 | UP | 1890 | UP |  | LINESTRING (-2.530773836776232 51.47954773701367, -2.530762936284854 51.47955147291214, -2.530762936284854 51.47955147291214, -2.530753183541603 51.47955484395047, -2.530753183541603 51.47955484395047, -2.530715462206863 51.47956778276181, -2.530715462206863 51.47956778276181, -2.530637007139829 51.47959466305561) | 656041677 | CI - Cast Iron
656041695-656041424.656041695-9578798.1 | 2296 | UP | 656041695 | UP |  |  |  | -0.5 | UP | [8 empty] | 72.2 | UP | 656041695-9578798 | UP | [6 empty] | 0.22 | GS | 39.23 | UP | 1 | UP |  |  | MDPE | UP | CW | UP | POTABLE | UP | 656041695-656041424 | UP | [14 empty] | 2304 | UP | [14 empty] | SDR11 | UP | [12 empty] | 2306 | UP | Operational | UP | [12 empty] | -0.3 | UP | 2001 | UP |  | LINESTRING (-2.530197190832784 51.47929273409144, -2.530286749991422 51.4793541917951, -2.530371663134683 51.47941234352932, -2.530402436263983 51.47943351459438, -2.53057691078024 51.47955321364348) | 656041695 | MDPE - PE80 - Medium Density Polyethylene - Light Blue
656041876-9638573.9536750.1 | 2296 | UP | 656041849 | UP |  |  |  | -0.5 | UP | [8 empty] | 76.6 | UP | 9536750 | UP | [6 empty] | 4 | GS | 64.26 | UP | 1 | UP |  |  | CI | UP | CW | UP | POTABLE | UP | 656041876-9638573 | UP | [14 empty] | 2304 | UP | [14 empty] | Unknown | UP | [12 empty] | 2306 | UP | Operational | UP | [12 empty] | -0.3 | UP | 1956 | UP |  | LINESTRING (-2.527252516500876 51.48508322793967, -2.527245244662872 51.48511455160214, -2.527245244662872 51.48511455160214, -2.527233453678521 51.48516612681114, -2.527233453678521 51.48516612681114, -2.527229208048788 51.48518511829634, -2.527215908570416 51.48524326419437, -2.527215908570416 51.48524326419437, -2.527202468156359 51.4853016804731, -2.527197538720102 51.48532382211069, -2.527197538720102 51.48532382211069, -2.527184919833284 51.48537854811352, -2.527184919833284 51.48537854811352, -2.527166552980857 51.48545937575854, -2.527162461668369 51.48547926571282, -2.527162461668369 51.48547926571282, -2.527160218659973 51.48549707928097, -2.527158873911103 51.4855178560621, -2.527158326907854 51.48553287459544, -2.527158326907854 51.48553287459544, -2.527158514466689 51.48554914866141, -2.527159561947205 51.48556505919764, -2.527170985601833 51.4856315461759, -2.527170985601833 51.4856315461759, -2.527175306002327 51.48565652358655, -2.527175306002327 51.48565652358655) | 656041849 | CI - Cast Iron
656041876-9638573.656041876-172412325.1 | 2296 | UP | 656041876 | UP |  |  |  | -0.5 | UP | [8 empty] | 72.2 | UP | 656041876-172412325 | UP | [6 empty] | 0.22 | GS | 1.29 | UP | 1 | UP |  |  | MDPE | UP | CW | UP | POTABLE | UP | 656041876-9638573 | UP | [14 empty] | 2304 | UP | [14 empty] | SDR11 | UP | [12 empty] | 2306 | UP | Operational | UP | [12 empty] | -0.3 | UP | 2001 | UP |  | LINESTRING (-2.527252516500876 51.48508322793967, -2.527270243143854 51.48508431720148) | 656041876 | MDPE - PE80 - Medium Density Polyethylene - Light Blue
656041979-161266473.656041979-9578788.1 | 2296 | UP | 656041979 | UP |  |  |  | -0.5 | UP | [8 empty] | 127.2 | UP | 656041979-9578788 | UP | [6 empty] | 4 | GS | 1.06 | UP | 1 | UP |  |  | CI | UP | CW | UP | POTABLE | UP | 656041979-161266473 | UP | [14 empty] | 2304 | UP | [14 empty] | Unknown | UP | [12 empty] | 2306 | UP | Operational | UP | [12 empty] | -0.3 | UP | 1890 | UP |  | LINESTRING (-2.528247027246902 51.48167334786208, -2.52824626919011 51.48168252274834) | 656041979 | CI - Cast Iron
656042055-161267408.172631840.1 | 2296 | UP | 656042055 | UP |  |  |  | -0.5 | UP | [8 empty] | 100.2 | UP | 172631840 | UP | [6 empty] | 0.22 | GS | 13.98 | UP | 1 | UP |  |  | MDPE | UP | CW | UP | POTABLE | UP | 656042055-161267408 | UP | [14 empty] | 2304 | UP | [14 empty] | SDR11 | UP | [12 empty] | 2306 | UP | Operational | UP | [12 empty] | -0.3 | UP | 2000 | UP |  | LINESTRING (-2.5257692775744 51.48192473470574, -2.525743363693305 51.48180004695734, -2.525743363693305 51.48180004695734) | 656042055 | MDPE - PE80 - Medium Density Polyethylene - Light Blue
656044861-9638493.656044215-656042153.1 | 2296 | UP | 656042153 | UP |  |  |  | -0.5 | UP | [8 empty] | 178 | UP | 656044215-656042153 | UP | [6 empty] | 4 | GS | 11.8 | UP | 1 | UP |  |  | CI | UP | CW | UP | POTABLE | UP | 656044861-9638493 | UP | [14 empty] | 2304 | UP | [14 empty] | Unknown | UP | [12 empty] | 2306 | UP | Operational | UP | [12 empty] | -0.3 | UP | 1890 | UP |  | LINESTRING (-2.528633314829644 51.48090659901563, -2.528563440167513 51.48100339418267) | 656042153 | CI - Cast Iron
656044215-656042153.656042175-470052993.1 | 2296 | UP | 656042175 | UP |  |  |  | -0.5 | UP | [8 empty] | 72.2 | UP | 656042175-470052993 | UP | [6 empty] | 0.22 | GS | 1.25 | UP | 1 | UP |  |  | MDPE+FOIL | UP | CW | UP | POTABLE | UP | 656044215-656042153 | UP | [14 empty] | 2304 | UP | [14 empty] | SDR11 | UP | [12 empty] | 2306 | UP | Operational | UP | [12 empty] | -0.3 | UP | 2007 | UP |  | LINESTRING (-2.528563440167513 51.48100339418267, -2.528578730514566 51.48100852905061) | 656042175 | MDPE+FOIL - PE80 - Light Blue + 4 stripes
656042195-9578804.656042195-519283236.1 | 2296 | UP | 656042195 | UP |  |  |  | -0.5 | UP | [8 empty] | 178 | UP | 656042195-519283236 | UP | [6 empty] | 4 | GS | 2 | UP | 1 | UP |  |  | CI | UP | CW | UP | POTABLE | UP | 656042195-9578804 | UP | [14 empty] | 2304 | UP | [14 empty] | Unknown | UP | [12 empty] | 2306 | UP | Operational | UP | [12 empty] | -0.3 | UP | 1890 | UP |  | LINESTRING (-2.530798439484613 51.47953928602915, -2.530773836776232 51.47954773701367) | 656042195 | CI - Cast Iron
656042223-627718043.656042223-613496149.1 | 2296 | UP | 656042223 | UP |  |  |  | -0.5 | UP | [8 empty] | 79.2 | UP | 656042223-613496149 | UP | [6 empty] | 0.22 | GS | 4.66 | UP | 1 | UP |  |  | PE100+Skin | UP | CW | UP | POTABLE | UP | 656042223-627718043 | UP | [14 empty] | 2304 | UP | [14 empty] | SDR17 | UP | [12 empty] | 2306 | UP | Operational | UP | [12 empty] | -0.3 | UP | 2012 | UP |  | LINESTRING (-2.527276162077576 51.48639734302205, -2.527259767308927 51.48639939485368, -2.527259767308927 51.48639939485368, -2.527210296002519 51.48640564154079) | 656042223 | PE100 + Skin - Dark Blue + Brown Stripes
656044603-656042280.656068943-656042280.1 | 2296 | UP | 656042280 | UP |  |  |  | -0.5 | UP | [8 empty] | 76.6 | UP | 656068943-656042280 | UP | [6 empty] | 4 | GS | 53.29 | UP | 1 | UP |  |  | CI | UP | CW | UP | POTABLE | UP | 656044603-656042280 | UP | [14 empty] | 2304 | UP | [14 empty] | Unknown | UP | [12 empty] | 2306 | UP | Operational | UP | [12 empty] | -0.3 | UP | 1956 | UP |  | LINESTRING (-2.52724954234164 51.48591218266329, -2.527255534994131 51.48593229705928, -2.527258535468263 51.48594271390498, -2.527258535468263 51.48594271390498, -2.527262132722427 51.48595492640145, -2.527262132722427 51.48595492640145, -2.527270520795386 51.48598294269555, -2.527298088789865 51.48607561276766, -2.527298088789865 51.48607561276766, -2.527305430466614 51.4861003068464, -2.527309181088758 51.48611332790167, -2.527309181088758 51.48611332790167, -2.527314876441176 51.48613263438084, -2.527314876441176 51.48613263438084, -2.527318321421047 51.4861441282268, -2.527318321421047 51.4861441282268, -2.527327307387113 51.48617403007874, -2.527342443587268 51.48622521452904, -2.527342443587268 51.48622521452904, -2.527343639231852 51.4862289856537, -2.527344093040984 51.48623087186322, -2.527344093040984 51.48623087186322, -2.527346639747311 51.48623940249679, -2.527346639747311 51.48623940249679, -2.527353231349084 51.48626149236134, -2.527353536998982 51.48626301957017, -2.527353536998982 51.48626301957017, -2.527375256591114 51.48633557458405, -2.527380505446637 51.48635362423389, -2.527380505446637 51.48635362423389, -2.527388895745284 51.48638182034221, -2.527389044942697 51.48638226925474, -2.527389044942697 51.48638226925474, -2.527389344374268 51.48638325699174, -2.527389344374268 51.48638325699174, -2.527389345411005 51.48638334690369) | 656042280 | CI - Cast Iron
656068943-656042280.656042347-613496529.1 | 2296 | UP | 656042347 | UP |  |  |  | -0.5 | UP | [8 empty] | 79.2 | UP | 656042347-613496529 | UP | [6 empty] | 0.22 | GS | 1.03 | UP | 1 | UP |  |  | PE100+Skin | UP | CW | UP | POTABLE | UP | 656068943-656042280 | UP | [14 empty] | 2304 | UP | [14 empty] | SDR17 | UP | [12 empty] | 2306 | UP | Operational | UP | [12 empty] | -0.3 | UP | 2012 | UP |  | LINESTRING (-2.527389345411005 51.48638334690369, -2.527375250725904 51.4863850287478) | 656042347 | PE100 + Skin - Dark Blue + Brown Stripes
656042432-161267606.656042432-632971972.1 | 2296 | UP | 656042432 | UP |  |  |  | -0.5 | UP | [8 empty] | 76.6 | UP | 656042432-632971972 | UP | [6 empty] | 4 | GS | 1.43 | UP | 1 | UP |  |  | CI | UP | CW | UP | POTABLE | UP | 656042432-161267606 | UP | [14 empty] | 2304 | UP | [14 empty] | Unknown | UP | [12 empty] | 2306 | UP | Operational | UP | [12 empty] | -0.3 | UP | 1889 | UP |  | LINESTRING (-2.529541973429672 51.48349290316742, -2.529561847053135 51.48349290338726) | 656042432 | CI - Cast Iron
656069575-656042516.44576556.1 | 2296 | UP | 656042516 | UP |  |  |  | -0.5 | UP | [8 empty] | 76.6 | UP | 44576556 | UP | [6 empty] | 4 | GS | 45.8 | UP | 1 | UP |  |  | CI | UP | CW | UP | POTABLE | UP | 656069575-656042516 | UP | [14 empty] | 2304 | UP | [14 empty] | Unknown | UP | [12 empty] | 2306 | UP | Operational | UP | [12 empty] | -0.3 | UP | 1939 | UP |  | LINESTRING (-2.531965894876556 51.48464914639673, -2.532002869008461 51.48467064869177, -2.532020153463809 51.48468324858067, -2.53206037883938 51.48472424804531, -2.532083417077001 51.48476100943314, -2.53209749020994 51.48479466438644, -2.532121732612022 51.48486064324116, -2.532123965982903 51.48486692728342, -2.532123965982903 51.48486692728342, -2.532150873988247 51.48497632382003, -2.532152078378576 51.48498081419392, -2.532152078378576 51.48498081419392, -2.532152078378576 51.48498081419392, -2.532164773672203 51.48503218898178, -2.532164773672203 51.48503218898178) | 656042516 | CI - Cast Iron
656069575-656042516.544423108.1 | 2296 | UP | 656042518 | UP |  |  |  | -0.5 | UP | [8 empty] | 76.6 | UP | 544423108 | UP | [6 empty] | 4 | GS | 42.96 | UP | 1 | UP |  |  | CI | UP | CW | UP | POTABLE | UP | 656069575-656042516 | UP | [14 empty] | 2304 | UP | [14 empty] | Unknown | UP | [12 empty] | 2306 | UP | Operational | UP | [12 empty] | -0.3 | UP | 1939 | UP |  | LINESTRING (-2.531965894876556 51.48464914639673, -2.531911698399057 51.48463275750097, -2.531856082797673 51.48461817334746, -2.531431104433862 51.48450761309465, -2.531428504984143 51.48450699545094, -2.531428504984143 51.48450699545094, -2.531396146995402 51.48449850999576, -2.531396146995402 51.48449850999576) | 656042518 | CI - Cast Iron
656042560-613542350.632971999.1 | 2296 | UP | 656042560 | UP |  |  |  | -0.5 | UP | [8 empty] | 79.2 | UP | 632971999 | UP | [6 empty] | 0.22 | GS | 1.96 | UP | 1 | UP |  |  | PE100+Skin | UP | CW | UP | POTABLE | UP | 656042560-613542350 | UP | [14 empty] | 2304 | UP | [14 empty] | SDR17 | UP | [12 empty] | 2306 | UP | Operational | UP | [12 empty] | -0.3 | UP | 2012 | UP |  | LINESTRING (-2.529569762834027 51.48364167930859, -2.529570327113112 51.48365309614491, -2.529570335444763 51.48365381543853, -2.529570514859062 51.48365687178645, -2.529570538812571 51.48365893975561) | 656042560 | PE100 + Skin - Dark Blue + Brown Stripes
656042581-161764668.656042581-632606154.1 | 2296 | UP | 656042581 | UP |  |  |  | -0.5 | UP | [8 empty] | 50.4 | UP | 656042581-632606154 | UP | [6 empty] | 0.22 | GS | 0.96 | UP | 1 | UP |  |  | MDPE | UP | CW | UP | POTABLE | UP | 656042581-161764668 | UP | [14 empty] | 2304 | UP | [14 empty] | SDR11 | UP | [12 empty] | 2306 | UP | Operational | UP | [12 empty] | -0.3 | UP | 2014 | UP |  | LINESTRING (-2.533373145252982 51.4825206362128, -2.533370508945829 51.48252919026647, -2.533370508945829 51.48252919026647) | 656042581 | MDPE - PE80 - Medium Density Polyethylene - Light Blue
656042665-161267644.9536915.1 | 2296 | UP | 656042665 | UP |  |  |  | -0.5 | UP | [8 empty] | 101.6 | UP | 9536915 | UP | [6 empty] | 4 | GS | 77.04 | UP | 1 | UP |  |  | CI | UP | CW | UP | POTABLE | UP | 656042665-161267644 | UP | [14 empty] | 2304 | UP | [14 empty] | Unknown | UP | [12 empty] | 2306 | UP | Operational | UP | [12 empty] | -0.3 | UP | 1939 | UP |  | LINESTRING (-2.526115823960818 51.48400924071875, -2.526128682821365 51.48411303676267, -2.526128682821365 51.48411303676267, -2.526135668520211 51.48416947307882, -2.526135668520211 51.48416947307882, -2.52613678721586 51.48417908914131, -2.526137418050119 51.48418385189368, -2.526137418050119 51.48418385189368, -2.526142508162385 51.48422573021585, -2.526142508162385 51.48422573021585, -2.526149961079206 51.4842852216005, -2.526149961079206 51.4842852216005, -2.526152817945594 51.48430822744521, -2.526159004041314 51.48435774376431, -2.526160450059757 51.48437077519019, -2.526160450059757 51.48437077519019, -2.526163462320612 51.48439476942042, -2.526135177919792 51.48443985456191, -2.526135193431541 51.48444120324167, -2.526135430244384 51.48446179308579, -2.526135430244384 51.48446179308579, -2.526135780810649 51.48449227324792, -2.526135780810649 51.48449227324792, -2.526136129309301 51.48452257358591, -2.526136129309301 51.48452257358591, -2.526136367157403 51.48454325334173, -2.526134125848903 51.48456124671544, -2.526134125848903 51.48456124671544, -2.5261298878098 51.48459345586787, -2.526128166686386 51.48460659141144, -2.526128166686386 51.48460659141144, -2.52612802474662 51.48460677188113, -2.52612802474662 51.48460677188113, -2.526126844494646 51.48461684783442, -2.526110037628281 51.48468319174, -2.526110037628281 51.48468319174, -2.52610543426206 51.48469616037291, -2.52610543426206 51.48469616037291) | 656042665 | CI - Cast Iron
656042821-9638789.9536888.1 | 2296 | UP | 656042821 | UP |  |  |  | -0.5 | UP | [8 empty] | 101.6 | UP | 9536888 | UP | [6 empty] | 4 | GS | 90.45 | UP | 1 | UP |  |  | CI | UP | CW | UP | POTABLE | UP | 656042821-9638789 | UP | [14 empty] | 2304 | UP | [14 empty] | Unknown | UP | [12 empty] | 2306 | UP | Operational | UP | [12 empty] | -0.3 | UP | 1939 | UP |  | LINESTRING (-2.525841741718601 51.48234072257688, -2.525842196454808 51.4823426986981, -2.52584511641079 51.48235869071823, -2.525846799624281 51.48236731514206, -2.525846799624281 51.48236731514206, -2.525848641306982 51.48237719768426, -2.525848642340412 51.48237728759597, -2.525848642340412 51.48237728759597, -2.525850169153676 51.48238483372473, -2.525850169153676 51.48238483372473, -2.525851547833217 51.48239202085207, -2.525851547833217 51.48239202085207, -2.525851556100719 51.48239274014568, -2.52585170630188 51.48239327897046, -2.525855234304323 51.48241205567133, -2.525871172537424 51.48249569633953, -2.525871172537424 51.48249569633953, -2.525872236351867 51.48250054705321, -2.525872236351867 51.48250054705321, -2.52587637964954 51.48252273781604, -2.52587637964954 51.48252273781604, -2.525881898541327 51.48255184597041, -2.525881898541327 51.48255184597041, -2.525883265863345 51.48255804406857, -2.525883265863345 51.48255804406857, -2.525896920163569 51.48263090500992, -2.525896920163569 51.48263090500992, -2.525897524074692 51.4826333300439, -2.525897524074692 51.4826333300439, -2.52590243081587 51.48265929386941, -2.52590243081587 51.48265929386941, -2.525903959716525 51.48266701982062, -2.525903959716525 51.48266701982062, -2.525904727267754 51.48267115253132, -2.525904727267754 51.48267115253132, -2.525908251183825 51.48268956958321, -2.525908251183825 51.48268956958321, -2.525909016668759 51.48269352247048, -2.525922972499831 51.48276755096881, -2.525922972499831 51.48276755096881, -2.525923578481692 51.482770155826, -2.525925735078407 51.48278237477963, -2.525925735078407 51.48278237477963, -2.52592648609615 51.48278506890299, -2.525926488163377 51.48278524872639, -2.525926488163377 51.48278524872639, -2.525927871004066 51.4827927954993, -2.525927871004066 51.4827927954993, -2.525931092466188 51.48280995507754, -2.525931092466188 51.48280995507754, -2.525933238730919 51.48282127491404, -2.525933238730919 51.48282127491404, -2.525933539138482 51.48282235256336, -2.525933539138482 51.48282235256336, -2.525946878735333 51.48289287708374, -2.525946878735333 51.48289287708374, -2.525947331415321 51.48289467338105, -2.52595086777356 51.48291416937155, -2.52595086777356 51.48291416937155, -2.525954539868095 51.4829329454228, -2.525954539868095 51.4829329454228, -2.525957298334355 51.48294740958585, -2.525957298334355 51.48294740958585, -2.525957758251201 51.48294983526496, -2.525971401441853 51.48302170716588, -2.525971401441853 51.48302170716588, -2.525972167972723 51.48302574996427, -2.525972167972723 51.48302574996427, -2.525978602703019 51.48305934982377, -2.525978602703019 51.48305934982377, -2.525979067791051 51.48306222506124, -2.525979067791051 51.48306222506124, -2.525982435365898 51.48307956381536, -2.525983195696445 51.4830830671435, -2.52598381202421 51.48308657111722, -2.52598381202421 51.48308657111722, -2.525995611484688 51.48314838065163, -2.525995611484688 51.48314838065163) | 656042821 | CI - Cast Iron
656042875-36180235.656042875-277646387.1 | 2296 | UP | 656042875 | UP |  |  |  | -0.5 | UP | [8 empty] | 101.6 | UP | 656042875-277646387 | UP | [6 empty] | 4 | GS | 12.26 | UP | 1 | UP |  |  | CI | UP | CW | UP | POTABLE | UP | 656042875-36180235 | UP | [14 empty] | 2304 | UP | [14 empty] | Unknown | UP | [12 empty] | 2306 | UP | Operational | UP | [12 empty] | -0.3 | UP | 1939 | UP |  | LINESTRING (-2.525775750198135 51.48196166131365, -2.525790868531405 51.48204917207241, -2.525794713408006 51.48207046501288) | 656042875 | CI - Cast Iron
656070066-656039153.673828733-656042911.1 | 2296 | UP | 656042911 | UP |  |  |  | -0.5 | UP | [8 empty] | 76.6 | UP | 673828733-656042911 | UP | [6 empty] | 4 | GS | 40.83 | UP | 1 | UP |  |  | CI | UP | CW | UP | POTABLE | UP | 656070066-656039153 | UP | [14 empty] | 2304 | UP | [14 empty] | Unknown | UP | [12 empty] | 2306 | UP | Operational | UP | [12 empty] | -0.3 | UP | 1889 | UP |  | LINESTRING (-2.527479624205 51.48469547577286, -2.527473153392096 51.48472131093752, -2.527473153392096 51.48472131093752, -2.527453480885345 51.48480124534659, -2.527453480885345 51.48480124534659, -2.527449214647983 51.48481843860197, -2.527449214647983 51.48481843860197, -2.527447977667694 51.48482356941074, -2.527447977667694 51.48482356941074, -2.527444261541178 51.48483851227705, -2.527444261541178 51.48483851227705, -2.527439035964117 51.48485993592615, -2.527439035964117 51.48485993592615, -2.527437385617149 51.48486668709234, -2.527435595407964 51.48487379855371, -2.527435595407964 51.48487379855371, -2.527425694349302 51.48491439546182, -2.527421323477947 51.48493500601815, -2.527418906525178 51.48495021279348, -2.527418906525178 51.48495021279348, -2.52741787264116 51.48496046793709, -2.52741787264116 51.48496046793709, -2.527406917305584 51.48505951539381) | 656042911 | CI - Cast Iron
656043157-656039771.656043157-9578797.1 | 2296 | UP | 656043157 | UP |  |  |  | -0.5 | UP | [8 empty] | 76.6 | UP | 656043157-9578797 | UP | [6 empty] | 4 | GS | 5.42 | UP | 1 | UP |  |  | CI | UP | CW | UP | POTABLE | UP | 656043157-656039771 | UP | [14 empty] | 2304 | UP | [14 empty] | Unknown | UP | [12 empty] | 2306 | UP | Operational | UP | [12 empty] | -0.3 | UP | 1890 | UP |  | LINESTRING (-2.529415836552721 51.47971347556883, -2.529338853273367 51.47971831880667) | 656043157 | CI - Cast Iron
656043575-656039492.656043575-9578944.1 | 2296 | UP | 656043575 | UP |  |  |  | -0.5 | UP | [8 empty] | 101.6 | UP | 656043575-9578944 | UP | [6 empty] | 4 | GS | 9.59 | UP | 1 | UP |  |  | CI | UP | CW | UP | POTABLE | UP | 656043575-656039492 | UP | [14 empty] | 2304 | UP | [14 empty] | Unknown | UP | [12 empty] | 2306 | UP | Operational | UP | [12 empty] | -0.3 | UP | 1939 | UP |  | LINESTRING (-2.526025816202442 51.48330793662991, -2.52604105371777 51.48339319890521) | 656043575 | CI - Cast Iron
656043577-9578944.9536892.1 | 2296 | UP | 656043577 | UP |  |  |  | -0.5 | UP | [8 empty] | 101.6 | UP | 9536892 | UP | [6 empty] | 4 | GS | 58.01 | UP | 1 | UP |  |  | CI | UP | CW | UP | POTABLE | UP | 656043577-9578944 | UP | [14 empty] | 2304 | UP | [14 empty] | Unknown | UP | [12 empty] | 2306 | UP | Operational | UP | [12 empty] | -0.3 | UP | 1939 | UP |  | LINESTRING (-2.526041208060563 51.48339409737645, -2.526046676973265 51.48344388649954, -2.526048616972598 51.48346231064765, -2.526048919455627 51.48346356811997, -2.526053259388592 51.4835028420945, -2.526055025405701 51.48351865944911, -2.526055346499869 51.48352153533175, -2.526062413684819 51.48358507448456, -2.526064348528298 51.48360304907363, -2.526068998213628 51.48364420990088, -2.526069962536147 51.48365292746025, -2.526073327845564 51.48368258475687, -2.526076864048201 51.48371457911139, -2.526078788564442 51.48373165458305, -2.52607991343995 51.48374181008349, -2.526083291171802 51.48377254631966, -2.526085535757913 51.48379240776188, -2.52608905957123 51.48382332322338, -2.526091476085905 51.48384561171224, -2.526092270561943 51.48385208214725, -2.526094359776239 51.48387095527162, -2.526098856208427 51.48391130767649, -2.526099319246301 51.48391400309914) | 656043577 | CI - Cast Iron
656043732-41823638.656043732-51453973.1 | 2296 | UP | 656043732 | UP |  |  |  | -0.5 | UP | [8 empty] | 76.6 | UP | 656043732-51453973 | UP | [6 empty] | 4 | GS | 2.07 | UP | 1 | UP |  |  | CI | UP | CW | UP | POTABLE | UP | 656043732-41823638 | UP | [14 empty] | 2304 | UP | [14 empty] | Unknown | UP | [12 empty] | 2306 | UP | Operational | UP | [12 empty] | -0.3 | UP | 1939 | UP |  | LINESTRING (-2.531650133660861 51.48424595229589, -2.531676835273457 51.48423863796769) | 656043732 | CI - Cast Iron
656043734-51453973.656043734-9638551.1 | 2296 | UP | 656043734 | UP |  |  |  | -0.5 | UP | [8 empty] | 76.6 | UP | 656043734-9638551 | UP | [6 empty] | 4 | GS | 46.12 | UP | 1 | UP |  |  | CI | UP | CW | UP | POTABLE | UP | 656043734-51453973 | UP | [14 empty] | 2304 | UP | [14 empty] | Unknown | UP | [12 empty] | 2306 | UP | Operational | UP | [12 empty] | -0.3 | UP | 1939 | UP |  | LINESTRING (-2.531678127151858 51.48423827244687, -2.531848243807615 51.48419182377216, -2.531873222505696 51.4841849667918, -2.531877530150643 51.48418386826444, -2.531881692743128 51.48418268047771, -2.531943135063601 51.48416585726087, -2.531963520171057 51.48416027992064, -2.531980172613436 51.48415570858452, -2.531993524412131 51.48415214129529, -2.532002711530723 51.48414958197176, -2.532013335573579 51.48414674638203, -2.532043338750135 51.48413851783183, -2.532046784440639 51.48413760304012, -2.532113826139385 51.48411931567439, -2.532134928096023 51.48411346530277, -2.532141244490559 51.48411172823825, -2.532148422829299 51.48410980743069, -2.532166368150233 51.48410496045384, -2.532173545440406 51.48410294973274, -2.532199385981735 51.48409590893948, -2.532220201996426 51.48409023968274, -2.532273892847127 51.48407560945201, -2.532275328721907 51.48407524327128, -2.532282361996172 51.48407323319676, -2.532286094642207 51.48407222717938) | 656043734 | CI - Cast Iron
656043839-189128631.656043841-9638562.1 | 2296 | UP | 656043839 | UP |  |  |  | -0.5 | UP | [8 empty] | 144.8 | UP | 656043841-9638562 | UP | [6 empty] | 0.22 | GS | 43.16 | UP | 1 | UP |  |  | MDPE | UP | CW | UP | POTABLE | UP | 656043839-189128631 | UP | [14 empty] | 2304 | UP | [14 empty] | SDR11 | UP | [12 empty] | 2306 | UP | Operational | UP | [12 empty] | -0.3 | UP | 2000 | UP |  | LINESTRING (-2.529644211085062 51.48202509566747, -2.529727036173241 51.48205178656813, -2.529781097142345 51.48206925599542, -2.529781097142345 51.48206925599542, -2.529814488100424 51.48208007501257, -2.529855540219966 51.48209337708059, -2.529855540219966 51.48209337708059, -2.529862622241436 51.4820955930066, -2.529862622241436 51.4820955930066, -2.530116448535244 51.48217752914834, -2.53015070679174 51.4821886139019, -2.53015070679174 51.4821886139019, -2.53016993174319 51.48219482117734, -2.53016993174319 51.48219482117734, -2.530196383799981 51.48220333361672) | 656043839 | MDPE - PE80 - Medium Density Polyethylene - Light Blue
656043841-9638562.656043841-9578824.1 | 2296 | UP | 656043841 | UP |  |  |  | -0.5 | UP | [8 empty] | 144.8 | UP | 656043841-9578824 | UP | [6 empty] | 0.22 | GS | 36.98 | UP | 1 | UP |  |  | MDPE | UP | CW | UP | POTABLE | UP | 656043841-9638562 | UP | [14 empty] | 2304 | UP | [14 empty] | SDR11 | UP | [12 empty] | 2306 | UP | Operational | UP | [12 empty] | -0.3 | UP | 2000 | UP |  | LINESTRING (-2.530196383799981 51.48220333361672, -2.530198119096506 51.48220395518965, -2.530273713607424 51.48222798089412, -2.530346561775161 51.48225111980104, -2.530365351654869 51.48225705926243, -2.530378071635091 51.48226113791603, -2.530427215234426 51.48227674103543, -2.530450342874122 51.4822841894513, -2.530470867044043 51.48229066055343, -2.530483876088173 51.48229482780518, -2.530498474352906 51.48229943745172, -2.530529695241451 51.48230936691688, -2.530538801684545 51.48231229297991, -2.530547908128906 51.48231521904223, -2.530557013531014 51.48231805519214, -2.530562217363862 51.48231974007157, -2.530565975977717 51.48232098190429, -2.530571901899268 51.48232284335068, -2.530575081382289 51.48232381805281, -2.530584187831666 51.48232674411234, -2.530593149238514 51.48232958091069, -2.530602255690393 51.48233250696885, -2.530605435174847 51.48233348167013, -2.530611217099686 51.48233534376584, -2.530620323554069 51.4823382698226, -2.530629428966045 51.48234110596692, -2.530636367069705 51.48234332249797, -2.530638536466636 51.48234412193402, -2.530647641881104 51.48234695807695, -2.530650388323197 51.48234784481925, -2.530656603296533 51.4823497948705, -2.530665565756923 51.48235272157511, -2.530670190465985 51.48235413931995) | 656043841 | MDPE - PE80 - Medium Density Polyethylene - Light Blue
656043843-9578824.9536735.1 | 2296 | UP | 656043843 | UP |  |  |  | -0.5 | UP | [8 empty] | 144.8 | UP | 9536735 | UP | [6 empty] | 0.22 | GS | 4.34 | UP | 1 | UP |  |  | MDPE | UP | CW | UP | POTABLE | UP | 656043843-9578824 | UP | [14 empty] | 2304 | UP | [14 empty] | SDR11 | UP | [12 empty] | 2306 | UP | Operational | UP | [12 empty] | -0.3 | UP | 2000 | UP |  | LINESTRING (-2.530671490643582 51.48235449310478, -2.530674815175359 51.48235555706461, -2.530683921638539 51.48235848311648, -2.530692883058867 51.4823613199073, -2.53070198952455 51.48236424595777, -2.530711094947648 51.48236708209582, -2.530720057415509 51.48237000879631, -2.530726706484139 51.48237213671313) | 656043843 | MDPE - PE80 - Medium Density Polyethylene - Light Blue
656043847-9638548.9536734.1 | 2296 | UP | 656043847 | UP |  |  |  | -0.5 | UP | [8 empty] | 144.8 | UP | 9536734 | UP | [6 empty] | 0.22 | GS | 78.41 | UP | 1 | UP |  |  | MDPE | UP | CW | UP | POTABLE | UP | 656043847-9638548 | UP | [14 empty] | 2304 | UP | [14 empty] | SDR11 | UP | [12 empty] | 2306 | UP | Operational | UP | [12 empty] | -0.3 | UP | 2000 | UP |  | LINESTRING (-2.53101292791113 51.48245320506771, -2.531081329407261 51.48246539384432, -2.531081329407261 51.48246539384432, -2.531091142345072 51.48246714775318, -2.531200618567321 51.48248211776183, -2.531203213714795 51.48248237576119, -2.531217345638101 51.48248402018798, -2.531217345638101 51.48248402018798, -2.531284252891137 51.48249153995704, -2.531284252891137 51.48249153995704, -2.531345966733484 51.48249827396061, -2.531370465677433 51.48249978150081, -2.531370465677433 51.48249978150081, -2.53139121851248 51.48250112617028, -2.53139121851248 51.48250112617028, -2.531421049669767 51.48250296921449, -2.531435602111204 51.48250362262925, -2.531435602111204 51.48250362262925, -2.531452171609418 51.48250435682181, -2.531452171609418 51.48250435682181, -2.531469173110534 51.48250508905505, -2.531469173110534 51.48250508905505, -2.53148286050321 51.48250565646615, -2.531527658338992 51.48250662243393, -2.531577065247586 51.48250765741802, -2.531577065247586 51.48250765741802, -2.531600831651856 51.48250808923165, -2.531600831651856 51.48250808923165, -2.531634969250831 51.48250874379455, -2.531640730328226 51.48250880760529, -2.531669091162161 51.48250804967159, -2.531669091162161 51.48250804967159, -2.531683199055363 51.48250762607258, -2.531683199055363 51.48250762607258, -2.531698026952178 51.48250719920889, -2.531721492803431 51.4825065533625, -2.531725955781551 51.48250644321923, -2.531725955781551 51.48250644321923, -2.531753739563005 51.48250559796382, -2.531763672478137 51.48250528319415, -2.531763672478137 51.48250528319415, -2.531786705278738 51.48250454938101, -2.531786705278738 51.48250454938101, -2.531841408830728 51.48250286275145, -2.531841408830728 51.48250286275145, -2.531870055565503 51.48250192364009, -2.531996160457542 51.48249793506439, -2.531996160457542 51.48249793506439, -2.532081812635087 51.48249511890184, -2.532081812635087 51.48249511890184, -2.532132773189986 51.48249353902773, -2.532132773189986 51.48249353902773) | 656043847 | MDPE - PE80 - Medium Density Polyethylene - Light Blue
656044215-656042153.9536686.1 | 2296 | UP | 656044215 | UP |  |  |  | -0.5 | UP | [8 empty] | 178 | UP | 9536686 | UP | [6 empty] | 4 | GS | 27.95 | UP | 1 | UP |  |  | CI | UP | CW | UP | POTABLE | UP | 656044215-656042153 | UP | [14 empty] | 2304 | UP | [14 empty] | Unknown | UP | [12 empty] | 2306 | UP | Operational | UP | [12 empty] | -0.3 | UP | 1890 | UP |  | LINESTRING (-2.528563440167513 51.48100339418267, -2.528536792944611 51.48104020013947, -2.528536792944611 51.48104020013947, -2.528458643142027 51.48111877948651, -2.528458643142027 51.48111877948651, -2.528434872147704 51.48114280433041, -2.52841949924975 51.4811583391989, -2.52841949924975 51.4811583391989, -2.528413093179664 51.48116475211899, -2.528347860274786 51.48121467978539, -2.528347860274786 51.48121467978539) | 656044215 | CI - Cast Iron
656044337-168924637.9536703.1 | 2296 | UP | 656044337 | UP |  |  |  | -0.5 | UP | [8 empty] | 72.2 | UP | 9536703 | UP | [6 empty] | 0.22 | GS | 9.74 | UP | 1 | UP |  |  | MDPE | UP | CW | UP | POTABLE | UP | 656044337-168924637 | UP | [14 empty] | 2304 | UP | [14 empty] | SDR11 | UP | [12 empty] | 2306 | UP | Operational | UP | [12 empty] | -0.3 | UP | 2001 | UP |  | LINESTRING (-2.529453300448628 51.47872062867766, -2.529465329584925 51.4787646334531, -2.529483360760313 51.47879224633574, -2.529494720928024 51.47880334469818, -2.529494720928024 51.47880334469818) | 656044337 | MDPE - PE80 - Medium Density Polyethylene - Light Blue
656044603-656042280.9536750.1 | 2296 | UP | 656044603 | UP |  |  |  | -0.5 | UP | [8 empty] | 76.6 | UP | 9536750 | UP | [6 empty] | 4 | GS | 28.91 | UP | 1 | UP |  |  | CI | UP | CW | UP | POTABLE | UP | 656044603-656042280 | UP | [14 empty] | 2304 | UP | [14 empty] | Unknown | UP | [12 empty] | 2306 | UP | Operational | UP | [12 empty] | -0.3 | UP | 1956 | UP |  | LINESTRING (-2.52724954234164 51.48591218266329, -2.527224760570618 51.4858363144682, -2.527212368162764 51.48579824550053, -2.527212368162764 51.48579824550053, -2.527209681641875 51.48579007515849, -2.527209681641875 51.48579007515849, -2.527204603880986 51.4857743625639, -2.527204603880986 51.4857743625639, -2.527192736775333 51.48573188531958, -2.527180005591584 51.48567691354577, -2.527180005591584 51.48567691354577, -2.527175306002327 51.48565652358655, -2.527175306002327 51.48565652358655) | 656044603 | CI - Cast Iron
656044753-161266473.161764017.1 | 2296 | UP | 656044753 | UP |  |  |  | -0.5 | UP | [8 empty] | 144.8 | UP | 161764017 | UP | [6 empty] | 0.22 | GS | 28.14 | UP | 1 | UP |  |  | MDPE | UP | CW | UP | POTABLE | UP | 656044753-161266473 | UP | [14 empty] | 2304 | UP | [14 empty] | SDR11 | UP | [12 empty] | 2306 | UP | Operational | UP | [12 empty] | -0.3 | UP | 2000 | UP |  | LINESTRING (-2.528303058246958 51.48161213223637, -2.528445332854651 51.48166175473109, -2.528445332854651 51.48166175473109, -2.528499544062362 51.48167985347697, -2.528499544062362 51.48167985347697, -2.528521518009381 51.48168721754736, -2.528572389266703 51.48170290356373, -2.528607073527993 51.4817135372589, -2.528607073527993 51.4817135372589, -2.528661412239246 51.48173019669425, -2.528661412239246 51.48173019669425) | 656044753 | MDPE - PE80 - Medium Density Polyethylene - Light Blue
656044857-132960499.9536690.1 | 2296 | UP | 656044857 | UP |  |  |  | -0.5 | UP | [8 empty] | 178 | UP | 9536690 | UP | [6 empty] | 4 | GS | 69.56 | UP | 1 | UP |  |  | CI | UP | CW | UP | POTABLE | UP | 656044857-132960499 | UP | [14 empty] | 2304 | UP | [14 empty] | Unknown | UP | [12 empty] | 2306 | UP | Operational | UP | [12 empty] | -0.3 | UP | 1890 | UP |  | LINESTRING (-2.52951412752892 51.48008132973687, -2.529504117811904 51.48008739932217, -2.529504117811904 51.48008739932217, -2.529503543924126 51.48008758174551, -2.529503543924126 51.48008758174551, -2.529488956635528 51.48009627956898, -2.529488956635528 51.48009627956898, -2.529482521738778 51.48010017502164, -2.529482521738778 51.48010017502164, -2.529443622265775 51.48012336920625, -2.529435911206209 51.48012897882858, -2.529435911206209 51.48012897882858, -2.529427485386172 51.48013504125849, -2.529427485386172 51.48013504125849, -2.529393644334548 51.48015983109218, -2.529393644334548 51.48015983109218, -2.52937836513852 51.48017095976795, -2.52937836513852 51.48017095976795, -2.529360515921208 51.48018398828456, -2.529349664057967 51.48019194990174, -2.529313265386335 51.48021971849502, -2.529313265386335 51.48021971849502, -2.529306557038938 51.48022487400169, -2.529306557038938 51.48022487400169, -2.529296279045571 51.48023265319139, -2.529269443548136 51.48025309538816, -2.529269443548136 51.48025309538816, -2.529258024002469 51.48026177888923, -2.529246897641564 51.48027091064862, -2.529246897641564 51.48027091064862, -2.529222505818372 51.48029098214329, -2.529222505818372 51.48029098214329, -2.529208242806584 51.48030282554274, -2.529208242806584 51.48030282554274, -2.529201395642399 51.48030843125152, -2.529201395642399 51.48030843125152, -2.529178998873058 51.48032669540754, -2.529178998873058 51.48032669540754, -2.529154322119478 51.48034703792176, -2.529148758396855 51.48035155884059, -2.529148758396855 51.48035155884059, -2.52912550802432 51.48037072600054, -2.52912550802432 51.48037072600054, -2.529118517884854 51.4803764222655, -2.529105109413193 51.48038745254924, -2.529088134383731 51.48040137624346, -2.529088134383731 51.48040137624346, -2.529077864628903 51.48040987470721, -2.529077864628903 51.48040987470721, -2.529067593829666 51.48041828325828, -2.529067593829666 51.48041828325828, -2.529058607527107 51.48042569693455, -2.529058607527107 51.48042569693455, -2.529052759957211 51.4804305787944, -2.529052759957211 51.4804305787944, -2.52904106273295 51.48044016268975, -2.52904106273295 51.48044016268975, -2.529035641939386 51.48044459304184, -2.529035641939386 51.48044459304184, -2.529013390059345 51.48046294642722, -2.528986144137052 51.4804852786512, -2.528986144137052 51.4804852786512, -2.528966889046221 51.4805012806863, -2.528966889046221 51.4805012806863, -2.528963324558199 51.4805043539179, -2.528963324558199 51.4805043539179, -2.528952632131019 51.48051366352378, -2.528952632131019 51.48051366352378, -2.528943505953696 51.48052143748708, -2.528943505953696 51.48052143748708, -2.52893794738518 51.48052640795421, -2.52893794738518 51.48052640795421, -2.528932244821278 51.48053137907029, -2.528932244821278 51.48053137907029, -2.528926827124334 51.48053607915237, -2.528926827124334 51.48053607915237, -2.528924686972124 51.48053779721414, -2.528924686972124 51.48053779721414, -2.528919128399215 51.48054276768031, -2.528919128399215 51.48054276768031, -2.528917703017239 51.48054403293707, -2.528917703017239 51.48054403293707, -2.528914423390452 51.48054683513341, -2.528912712099794 51.48054828151204, -2.528912712099794 51.48054828151204, -2.528909862374915 51.48055090193709, -2.528908296117992 51.48055243757817, -2.528908296117992 51.48055243757817, -2.528903458551909 51.48055749470922, -2.528903458551909 51.48055749470922, -2.528899903413568 51.48056137714453, -2.528899903413568 51.48056137714453, -2.52889961750502 51.48056155826643, -2.52889961750502 51.48056155826643, -2.528891508625815 51.48057013688674, -2.528891508625815 51.48057013688674) | 656044857 | CI - Cast Iron
656044861-9638496.656044861-9638493.1 | 2296 | UP | 656044861 | UP |  |  |  | -0.5 | UP | [8 empty] | 178 | UP | 656044861-9638493 | UP | [6 empty] | 4 | GS | 36.85 | UP | 1 | UP |  |  | CI | UP | CW | UP | POTABLE | UP | 656044861-9638496 | UP | [14 empty] | 2304 | UP | [14 empty] | Unknown | UP | [12 empty] | 2306 | UP | Operational | UP | [12 empty] | -0.3 | UP | 1890 | UP |  | LINESTRING (-2.528857364900434 51.48060616747507, -2.528850842021526 51.48061491877519, -2.528850842021526 51.48061491877519, -2.528849990532907 51.480616001611, -2.528849990532907 51.480616001611, -2.528849991572701 51.48061609152273, -2.528849991572701 51.48061609152273, -2.528847438146364 51.48061942994185, -2.528847438146364 51.48061942994185, -2.528845737248295 51.48062177543689, -2.528845737248295 51.48062177543689, -2.528843326775891 51.48062502329503, -2.528843326775891 51.48062502329503, -2.528843042946223 51.48062538424028, -2.528843042946223 51.48062538424028, -2.528842618241492 51.48062601556991, -2.528842618241492 51.48062601556991, -2.528839782024018 51.48062980484583, -2.528839782024018 51.48062980484583, -2.528837513465578 51.48063287223122, -2.528837513465578 51.48063287223122, -2.528829146723818 51.48064405958577, -2.528829146723818 51.48064405958577, -2.528823189413749 51.48065190917031, -2.528823189413749 51.48065190917031, -2.528819359787512 51.48065696175389, -2.528819359787512 51.48065696175389, -2.528819218912198 51.48065723213821, -2.528799084638318 51.48068438774423, -2.528799084638318 51.48068438774423, -2.528790292130218 51.48069611651346, -2.528790292130218 51.48069611651346, -2.528781499617219 51.48070784528202, -2.528781499617219 51.48070784528202, -2.528769446162436 51.48072399465324, -2.528768312917781 51.48072561825695, -2.528768312917781 51.48072561825695, -2.528763350033228 51.48073229444223, -2.528763350033228 51.48073229444223, -2.528746617505916 51.48075475905096, -2.528746617505916 51.48075475905096, -2.528738107760465 51.48076603695922, -2.528724636153202 51.48078408096205, -2.528724636153202 51.48078408096205, -2.5287104559939 51.48080311723722, -2.5287104559939 51.48080311723722, -2.528679400267252 51.48084470866953, -2.528679400267252 51.48084470866953, -2.528670892564455 51.48085616639598, -2.528633314829644 51.48090659901563) | 656044861 | CI - Cast Iron
656050950-656046343.9536355.1 | 2296 | UP | 656046345 | UP |  |  |  | -0.5 | UP | [8 empty] | 101.6 | UP | 9536355 | UP | [6 empty] | 16.6 | GS | 76.86 | UP | 1 | UP |  |  | CI | UP | CW | UP | POTABLE | UP | 656050950-656046343 | UP | [14 empty] | 2293 | UP | [14 empty] | Unknown | UP | [12 empty] | 2306 | UP | Operational | UP | [12 empty] | -0.3 | UP | 1960 | UP |  | LINESTRING (-2.549441001978674 51.48023330268859, -2.549329068572302 51.48022960060808, -2.549329068572302 51.48022960060808, -2.549237158860922 51.48022652404253, -2.549237158860922 51.48022652404253, -2.549204745297994 51.48022541690408, -2.549204745297994 51.48022541690408, -2.5491698838576 51.48022432121149, -2.5491698838576 51.48022432121149, -2.549161383945652 51.48022400132031, -2.549161383945652 51.48022400132031, -2.549128682400693 51.48022289550843, -2.549128682400693 51.48022289550843, -2.549097997840455 51.48022187016674, -2.549097997840455 51.48022187016674, -2.549097800792312 51.48021746517994, -2.549097800792312 51.48021746517994, -2.549097602661453 51.4802129702817, -2.549097602661453 51.4802129702817, -2.549097421854786 51.48020991396648, -2.549097421854786 51.48020991396648, -2.549096059843657 51.48018051764177, -2.549096059843657 51.48018051764177, -2.549091449910454 51.48018035937783, -2.549091449910454 51.48018035937783, -2.549021584200473 51.48017825849942, -2.549021584200473 51.48017825849942, -2.548994645650947 51.48017739543892, -2.548994645650947 51.48017739543892, -2.54898758675945 51.48017715871055, -2.54898758675945 51.48017715871055, -2.548972317034834 51.48017669064105, -2.548972317034834 51.48017669064105, -2.548918729008477 51.48017505305566, -2.548918729008477 51.48017505305566, -2.54887378379627 51.48017364477361, -2.54887378379627 51.48017364477361, -2.548777699529435 51.48017067728815, -2.548777699529435 51.48017067728815, -2.548706680825831 51.48016849169705, -2.548706680825831 51.48016849169705, -2.548604546724327 51.48016537252263, -2.548604546724327 51.48016537252263, -2.548600800750657 51.48016521020067, -2.548587981767541 51.48020087706115, -2.548587981767541 51.48020087706115, -2.548579341116506 51.48020082753516, -2.548579341116506 51.48020082753516, -2.548574588271699 51.48020075983544, -2.548574588271699 51.48020075983544, -2.548547943109831 51.48020034488347, -2.548547943109831 51.48020034488347, -2.548547655124187 51.48020034622957, -2.548547655124187 51.48020034622957, -2.548511504273545 51.48019979586712, -2.548511504273545 51.48019979586712, -2.548445396428788 51.48019884599621, -2.548445396428788 51.48019884599621) | 656046345 | CI - Cast Iron
656048697-656046347.9536354.1 | 2296 | UP | 656046349 | UP |  |  |  | -0.5 | UP | [8 empty] | 101.6 | UP | 9536354 | UP | [6 empty] | 16.6 | GS | 62.53 | UP | 1 | UP |  |  | CI | UP | CW | UP | POTABLE | UP | 656048697-656046347 | UP | [14 empty] | 2293 | UP | [14 empty] | Unknown | UP | [12 empty] | 2306 | UP | Operational | UP | [12 empty] | -0.3 | UP | 1960 | UP |  | LINESTRING (-2.548090990368013 51.48018521589859, -2.548018096524731 51.48018276889831, -2.548018096524731 51.48018276889831, -2.547925753943068 51.48017960340922, -2.547925753943068 51.48017960340922, -2.547907026241341 51.48017897151271, -2.547907026241341 51.48017897151271, -2.547900399333435 51.48017873270207, -2.547900399333435 51.48017873270207, -2.547880519690331 51.48017810617935, -2.547880519690331 51.48017810617935, -2.547821310582536 51.48017604475154, -2.547821310582536 51.48017604475154, -2.547810650798289 51.48017573484459, -2.547810650798289 51.48017573484459, -2.547806328855517 51.48017557518582, -2.547806328855517 51.48017557518582, -2.547752594718843 51.48017375791638, -2.547752594718843 51.48017375791638, -2.547711249361933 51.48017233238667, -2.547711249361933 51.48017233238667, -2.54768042087681 51.48017130734556, -2.54768042087681 51.48017130734556, -2.547677971920382 51.48017122885772, -2.547677971920382 51.48017122885772, -2.547671776993105 51.48017098801822, -2.547623945490192 51.48016905322731, -2.547623945490192 51.48016905322731, -2.547610258622654 51.48016848767783, -2.547610258622654 51.48016848767783, -2.547601901645887 51.48016807709006, -2.547601901645887 51.48016807709006, -2.547535628285038 51.48016532914811, -2.547535628285038 51.48016532914811, -2.547516899515509 51.48016460727776, -2.547516899515509 51.48016460727776, -2.5475115685464 51.48016436239909, -2.5475115685464 51.48016436239909, -2.547463879971155 51.48016233695955, -2.547463879971155 51.48016233695955, -2.547438379229303 51.48016128700113, -2.547438379229303 51.48016128700113, -2.547437828813006 51.48011543214619, -2.547437828813006 51.48011543214619, -2.547426878902918 51.48011494372464, -2.547426878902918 51.48011494372464, -2.547407717100443 51.48011413394019, -2.547407717100443 51.48011413394019, -2.547318536071806 51.48011041372639, -2.547318536071806 51.48011041372639, -2.547310468173187 51.48011009168618, -2.547310468173187 51.48011009168618, -2.547264940634792 51.48010814600381, -2.547264940634792 51.48010814600381) | 656046349 | CI - Cast Iron
656048161-656046446.656046465-9578507.1 | 2296 | UP | 656046465 | UP |  |  |  | -0.5 | UP | [8 empty] | 100 | UP | 656046465-9578507 | UP | [6 empty] | 0.01 | GS | 1.43 | UP | 1 | UP |  |  | Unknown | UP | CW | UP | POTABLE | UP | 656048161-656046446 | UP | [14 empty] | 2293 | UP | [14 empty] | Unknown | UP | [12 empty] | 2306 | UP | Operational | UP | [12 empty] | -0.3 | UP | 1992 | UP |  | LINESTRING (-2.546181617268751 51.48132221020078, -2.54619923266962 51.48131638245959) | 656046465 | Unknown
656046518-9638030.656046518-9578508.1 | 2296 | UP | 656046518 | UP |  |  |  | -0.5 | UP | [8 empty] | 96.5 | UP | 656046518-9578508 | UP | [6 empty] | 0.01 | GS | 2.67 | UP | 1 | UP |  |  | AC | UP | CW | UP | POTABLE | UP | 656046518-9638030 | UP | [14 empty] | 2293 | UP | [14 empty] | Unknown | UP | [12 empty] | 2306 | UP | Operational | UP | [12 empty] | -0.3 | UP | 1992 | UP |  | LINESTRING (-2.544377315280207 51.48163037527738, -2.544372140421852 51.48160702098992) | 656046518 | AC - Asbestos Cement
656046624-656046556.656046584-9578509.1 | 2296 | UP | 656046584 | UP |  |  |  | -0.5 | UP | [8 empty] | 96.5 | UP | 656046584-9578509 | UP | [6 empty] | 0.01 | GS | 1.6 | UP | 1 | UP |  |  | AC | UP | CW | UP | POTABLE | UP | 656046624-656046556 | UP | [14 empty] | 2293 | UP | [14 empty] | Unknown | UP | [12 empty] | 2306 | UP | Operational | UP | [12 empty] | -0.3 | UP | 1992 | UP |  | LINESTRING (-2.543585507315671 51.48145574110602, -2.543563654016983 51.48145871965514) | 656046584 | AC - Asbestos Cement
656048228-656046608.656050375-9637978.1 | 2296 | UP | 656046608 | UP |  |  |  | -0.5 | UP | [8 empty] | 96.5 | UP | 656050375-9637978 | UP | [6 empty] | 0.01 | GS | 17.89 | UP | 1 | UP |  |  | AC | UP | CW | UP | POTABLE | UP | 656048228-656046608 | UP | [14 empty] | 2293 | UP | [14 empty] | Unknown | UP | [12 empty] | 2306 | UP | Operational | UP | [12 empty] | -0.3 | UP | 1992 | UP |  | LINESTRING (-2.543907084292063 51.48194007004025, -2.543906894203577 51.48193620451154, -2.543906894203577 51.48193620451154, -2.543905453555951 51.4818878361088, -2.543905453555951 51.4818878361088, -2.543904840418027 51.48187264306107, -2.543902314569523 51.48185404205081, -2.543902314569523 51.48185404205081, -2.543900102444253 51.4818375975826, -2.543891237454071 51.48181875620183, -2.543862030504081 51.48178472328657) | 656046608 | AC - Asbestos Cement
656046624-656046556.9536365.1 | 2296 | UP | 656046624 | UP |  |  |  | -0.5 | UP | [8 empty] | 96.5 | UP | 9536365 | UP | [6 empty] | 0.01 | GS | 1.9 | UP | 1 | UP |  |  | AC | UP | CW | UP | POTABLE | UP | 656046624-656046556 | UP | [14 empty] | 2293 | UP | [14 empty] | Unknown | UP | [12 empty] | 2306 | UP | Operational | UP | [12 empty] | -0.3 | UP | 1992 | UP |  | LINESTRING (-2.543585507315671 51.48145574110602, -2.543592184284444 51.48147225481708, -2.543592184284444 51.48147225481708) | 656046624 | AC - Asbestos Cement
656049239-656046795.656046857-9578504.1 | 2296 | UP | 656046857 | UP |  |  |  | -0.5 | UP | [8 empty] | 101.6 | UP | 656046857-9578504 | UP | [6 empty] | 16.6 | GS | 1.68 | UP | 1 | UP |  |  | CI | UP | CW | UP | POTABLE | UP | 656049239-656046795 | UP | [14 empty] | 2293 | UP | [14 empty] | Unknown | UP | [12 empty] | 2306 | UP | Operational | UP | [12 empty] | -0.3 | UP | 1960 | UP |  | LINESTRING (-2.54708203912635 51.48082671236583, -2.547083654875855 51.48084136122412) | 656046857 | CI - Cast Iron
656046859-9578504.9536360.1 | 2296 | UP | 656046859 | UP |  |  |  | -0.5 | UP | [8 empty] | 101.6 | UP | 9536360 | UP | [6 empty] | 16.6 | GS | 91.71 | UP | 1 | UP |  |  | CI | UP | CW | UP | POTABLE | UP | 656046859-9578504 | UP | [14 empty] | 2293 | UP | [14 empty] | Unknown | UP | [12 empty] | 2306 | UP | Operational | UP | [12 empty] | -0.3 | UP | 1960 | UP |  | LINESTRING (-2.54708380965615 51.48084225966762, -2.547112453846408 51.48096126550156, -2.547106931316707 51.48098107287808, -2.547105004901574 51.48098854492865, -2.547101862873038 51.48101472527888, -2.547101592138944 51.48101616520504, -2.547114175839481 51.48104478990499, -2.547128093271449 51.48107655546299, -2.547174981506861 51.48113181533675, -2.547214758465867 51.48117047379755, -2.547223937027504 51.4811793327324, -2.547258030248593 51.48121235294131, -2.547291337231064 51.48125185079454, -2.547306830193693 51.48128288965025, -2.547312729249124 51.48129446136719, -2.547313795492712 51.48129931188542, -2.547320550011763 51.48133416798508, -2.547321470102462 51.48133883935184, -2.547317822333437 51.48137086663697, -2.547312776564131 51.48138239948058, -2.547304657813801 51.48140185930691, -2.547286790420044 51.48142496125549, -2.547282251570071 51.48143073707797, -2.547206398163639 51.48149385250549, -2.547203690265114 51.48149620296071, -2.547172463388272 51.48152206467812, -2.547165186405314 51.48152767342961, -2.547117967675721 51.48156493917094, -2.547089721502522 51.48158719031025) | 656046859 | CI - Cast Iron
656046952-9637980.656047896-656046952.1 | 2296 | UP | 656046952 | UP |  |  |  | -0.5 | UP | [8 empty] | 152.4 | UP | 656047896-656046952 | UP | [6 empty] | 3.28 | GS | 2.51 | UP | 1 | UP |  |  | ST | UP | CW | UP | POTABLE | UP | 656046952-9637980 | UP | [14 empty] | 2293 | UP | [14 empty] | Unknown | UP | [12 empty] | 2306 | UP | Operational | UP | [12 empty] | -0.3 | UP | 1962 | UP |  | LINESTRING (-2.546947791509973 51.48272088951952, -2.546919591442106 51.48273504791761) | 656046952 | ST - Steel
656047896-656046952.656046954-43775665.1 | 2296 | UP | 656046954 | UP |  |  |  | -0.5 | UP | [8 empty] | 152.4 | UP | 656046954-43775665 | UP | [6 empty] | 3.28 | GS | 81.39 | UP | 1 | UP |  |  | ST | UP | CW | UP | POTABLE | UP | 656047896-656046952 | UP | [14 empty] | 2293 | UP | [14 empty] | Unknown | UP | [12 empty] | 2306 | UP | Operational | UP | [12 empty] | -0.3 | UP | 1962 | UP |  | LINESTRING (-2.546919591442106 51.48273504791761, -2.546839654314164 51.48284215128952, -2.546824608806121 51.48288448214058, -2.546823085155804 51.48288952456284, -2.546799230966646 51.4829658848826, -2.546786831500113 51.4829886915242, -2.546762175255443 51.48305822192045, -2.546762176333378 51.4830583118319, -2.546757577314787 51.4830711013983, -2.54671870866677 51.48316839227373, -2.546706020439978 51.48320315914221, -2.546704484908416 51.48320721253689, -2.546702662448247 51.48321135718469, -2.546674672308056 51.4832791047624, -2.546668661227715 51.48329423873106, -2.546666845226837 51.48329892284699, -2.546661251062949 51.48331279604255, -2.546651842496596 51.48334485013291, -2.546632975885655 51.48344087888774) | 656046954 | ST - Steel
656046956-43775665.9536375.1 | 2296 | UP | 656046956 | UP |  |  |  | -0.5 | UP | [8 empty] | 152.4 | UP | 9536375 | UP | [6 empty] | 3.28 | GS | 5.68 | UP | 1 | UP |  |  | ST | UP | CW | UP | POTABLE | UP | 656046956-43775665 | UP | [14 empty] | 2293 | UP | [14 empty] | Unknown | UP | [12 empty] | 2306 | UP | Operational | UP | [12 empty] | -0.3 | UP | 1962 | UP |  | LINESTRING (-2.54663284265858 51.48344177867299, -2.546625239007223 51.48349225722918) | 656046956 | ST - Steel
656046996-9578511.656051079-656046996.1 | 2296 | UP | 656046996 | UP |  |  |  | -0.5 | UP | [8 empty] | 152.4 | UP | 656051079-656046996 | UP | [6 empty] | 3.28 | GS | 2.61 | UP | 1 | UP |  |  | ST | UP | CW | UP | POTABLE | UP | 656046996-9578511 | UP | [14 empty] | 2293 | UP | [14 empty] | Unknown | UP | [12 empty] | 2306 | UP | Operational | UP | [12 empty] | -0.3 | UP | 1962 | UP |  | LINESTRING (-2.547630381996578 51.48215608788413, -2.547623839000124 51.48216286215273, -2.547611176362026 51.48217568938151) | 656046996 | ST - Steel
656047018-9578382.656047018-9637984.1 | 2296 | UP | 656047018 | UP |  |  |  | -0.5 | UP | [8 empty] | 101.6 | UP | 656047018-9637984 | UP | [6 empty] | 0.01 | GS | 85.88 | UP | 1 | UP |  |  | Unknown | UP | CW | UP | POTABLE | UP | 656047018-9578382 | UP | [14 empty] | 2293 | UP | [14 empty] | Unknown | UP | [12 empty] | 2306 | UP | Operational | UP | [12 empty] | -0.3 | UP | 1969 | UP |  | LINESTRING (-2.549070231170961 51.48199380455269, -2.549064515617256 51.48200947676126, -2.549062843933463 51.48201416023937, -2.549059082643596 51.48202469806503, -2.549057407710375 51.48202911180883, -2.549050859552247 51.48204739548995, -2.549043173470873 51.48206685340865, -2.549032972268563 51.48209270716345, -2.549017317480987 51.48213207390229, -2.548953573444025 51.48211241063937, -2.548851090479407 51.48208069988346, -2.548829815282591 51.48210777432599, -2.548669456757783 51.48206536425154, -2.548649927835488 51.48209395907753, -2.548641151344891 51.48210658841559, -2.548632378094659 51.48211948748725, -2.548626856241363 51.48212733603541, -2.548621480549068 51.48213536373295, -2.548614260989738 51.48214573787848, -2.548593454388287 51.4821758672479, -2.548582416059513 51.48219201389742, -2.548575340480711 51.48220238736744, -2.548564866238004 51.48221754229719, -2.548562603348493 51.48222096970101, -2.54853344779186 51.48226336672656, -2.548529344267306 51.48226941031098, -2.548517454870185 51.48228663992995, -2.548503444401407 51.48230711645456, -2.548491271309548 51.48232470706267, -2.548485470056078 51.48233327624169, -2.548479425143181 51.48234553313468, -2.548468467999661 51.48235646423818, -2.548458315369309 51.48236244617458, -2.548453596890484 51.48236525563716, -2.548435524246221 51.48237127458537, -2.548414707675969 51.48240059472078) | 656047018 | Unknown
656051079-656046996.656047106-9578510.1 | 2296 | UP | 656047106 | UP |  |  |  | -0.5 | UP | [8 empty] | 101.6 | UP | 656047106-9578510 | UP | [6 empty] | 0.01 | GS | 3.26 | UP | 1 | UP |  |  | Unknown | UP | CW | UP | POTABLE | UP | 656051079-656046996 | UP | [14 empty] | 2293 | UP | [14 empty] | Unknown | UP | [12 empty] | 2306 | UP | Operational | UP | [12 empty] | -0.3 | UP | 1969 | UP |  | LINESTRING (-2.547611176362026 51.48217568938151, -2.547653511836967 51.48218745071648) | 656047106 | Unknown
656050448-656047152.656047173-9578514.1 | 2296 | UP | 656047173 | UP |  |  |  | -0.5 | UP | [8 empty] | 101.6 | UP | 656047173-9578514 | UP | [6 empty] | 16.66 | GS | 2.35 | UP | 1 | UP |  |  | CI | UP | CW | UP | POTABLE | UP | 656050448-656047152 | UP | [14 empty] | 2293 | UP | [14 empty] | Unknown | UP | [12 empty] | 2306 | UP | Operational | UP | [12 empty] | -0.3 | UP | 1881 | UP |  | LINESTRING (-2.547232644538129 51.48269708245103, -2.547259544673875 51.48270917164368) | 656047173 | CI - Cast Iron
656047175-9578514.9536373.1 | 2296 | UP | 656047175 | UP |  |  |  | -0.5 | UP | [8 empty] | 101.6 | UP | 9536373 | UP | [6 empty] | 16.66 | GS | 45.95 | UP | 1 | UP |  |  | CI | UP | CW | UP | POTABLE | UP | 656047175-9578514 | UP | [14 empty] | 2293 | UP | [14 empty] | Unknown | UP | [12 empty] | 2306 | UP | Operational | UP | [12 empty] | -0.3 | UP | 1881 | UP |  | LINESTRING (-2.547260764645373 51.4827096427685, -2.547391854336544 51.48276368737359, -2.547436067938291 51.48279989730526, -2.547465514197378 51.48284157110003, -2.547475283419761 51.48287560386869, -2.547478294070465 51.48288646971666, -2.5474784203653 51.48289698935475, -2.547478786276877 51.48298744361828, -2.547478991353036 51.48306450107675) | 656047175 | CI - Cast Iron
656047249-656047202.656048726-9637990.1 | 2296 | UP | 656047202 | UP |  |  |  | -0.5 | UP | [8 empty] | 203 | UP | 656048726-9637990 | UP | [6 empty] | 16.66 | GS | 52.14 | UP | 1 | UP |  |  | CI | UP | CW | UP | POTABLE | UP | 656047249-656047202 | UP | [14 empty] | 2293 | UP | [14 empty] | Unknown | UP | [12 empty] | 2306 | UP | Operational | UP | [12 empty] | -0.3 | UP | 1881 | UP |  | LINESTRING (-2.545046184046557 51.48350742449347, -2.545733934954993 51.48369575030818) | 656047202 | CI - Cast Iron
656047484-9657905.656047249-656047202.1 | 2296 | UP | 656047231 | UP |  |  |  | -0.5 | UP | [8 empty] | 203 | UP | 656047249-656047202 | UP | [6 empty] | 16.66 | GS | 40.84 | UP | 1 | UP |  |  | CI | UP | CW | UP | POTABLE | UP | 656047484-9657905 | UP | [14 empty] | 2293 | UP | [14 empty] | Unknown | UP | [12 empty] | 2306 | UP | Operational | UP | [12 empty] | -0.3 | UP | 1881 | UP |  | LINESTRING (-2.544511512176353 51.48335435104284, -2.544573071301743 51.48337195877674, -2.544573071301743 51.48337195877674, -2.544594170971889 51.48337815501654, -2.544595038214085 51.48337842074142, -2.544595038214085 51.48337842074142, -2.544684774758323 51.48340399013504, -2.544694456291679 51.4834067326096, -2.544702836424227 51.48340903154149, -2.544706305398291 51.48341009443775, -2.544706305398291 51.48341009443775, -2.544735062002765 51.4834183231905, -2.544735062002765 51.4834183231905, -2.544756592657157 51.48342442748386, -2.544821042801083 51.48344292083151, -2.544930144890767 51.4834741547835, -2.545046184046557 51.48350742449347) | 656047231 | CI - Cast Iron
656047249-656047202.656047249-9578516.1 | 2296 | UP | 656047249 | UP |  |  |  | -0.5 | UP | [8 empty] | 101.6 | UP | 656047249-9578516 | UP | [6 empty] | 16.66 | GS | 4.47 | UP | 1 | UP |  |  | CI | UP | CW | UP | POTABLE | UP | 656047249-656047202 | UP | [14 empty] | 2293 | UP | [14 empty] | Unknown | UP | [12 empty] | 2306 | UP | Operational | UP | [12 empty] | -0.3 | UP | 1881 | UP |  | LINESTRING (-2.545046184046557 51.48350742449347, -2.545018096641626 51.48354316186578) | 656047249 | CI - Cast Iron
656048950-656047268.656047312-9578519.1 | 2296 | UP | 656047312 | UP |  |  |  | -0.5 | UP | [8 empty] | 90 | UP | 656047312-9578519 | UP | [6 empty] | 0.01 | GS | 1.13 | UP | 1 | UP |  |  | Unknown | UP | CW | UP | POTABLE | UP | 656048950-656047268 | UP | [14 empty] | 2293 | UP | [14 empty] | Unknown | UP | [12 empty] | 2306 | UP | Operational | UP | [12 empty] | -0.3 | UP | 0 | UP |  | LINESTRING (-2.544228635247589 51.4832666459106, -2.544233420882932 51.48325736231936) | 656047312 | Unknown
656047314-9578519.204639987.1 | 2296 | UP | 656047314 | UP |  |  |  | -0.5 | UP | [8 empty] | 90 | UP | 204639987 | UP | [6 empty] | 0.01 | GS | 6.14 | UP | 1 | UP |  |  | Unknown | UP | CW | UP | POTABLE | UP | 656047314-9578519 | UP | [14 empty] | 2293 | UP | [14 empty] | Unknown | UP | [12 empty] | 2306 | UP | Operational | UP | [12 empty] | -0.3 | UP | 0 | UP |  | LINESTRING (-2.544233842166819 51.48325646120081, -2.544265202695416 51.48320533311477) | 656047314 | Unknown
656047420-35388650.656047420-9578529.1 | 2296 | UP | 656047420 | UP |  |  |  | -0.5 | UP | [8 empty] | 178 | UP | 656047420-9578529 | UP | [6 empty] | 16.66 | GS | 1.91 | UP | 1 | UP |  |  | CI | UP | CW | UP | POTABLE | UP | 656047420-35388650 | UP | [14 empty] | 2293 | UP | [14 empty] | Unknown | UP | [12 empty] | 2306 | UP | Operational | UP | [12 empty] | -0.3 | UP | 1881 | UP |  | LINESTRING (-2.546633900917282 51.48611769217333, -2.54660919409087 51.4861110635167) | 656047420 | CI - Cast Iron
656047484-9657905.656049054-656047484.1 | 2296 | UP | 656047484 | UP |  |  |  | -0.5 | UP | [8 empty] | 178 | UP | 656049054-656047484 | UP | [6 empty] | 16.66 | GS | 2.8 | UP | 1 | UP |  |  | CI | UP | CW | UP | POTABLE | UP | 656047484-9657905 | UP | [14 empty] | 2293 | UP | [14 empty] | Unknown | UP | [12 empty] | 2306 | UP | Operational | UP | [12 empty] | -0.3 | UP | 1881 | UP |  | LINESTRING (-2.544511512176353 51.48335435104284, -2.544474666776215 51.48334409168503) | 656047484 | CI - Cast Iron
656049054-656047484.656047488-9638011.1 | 2296 | UP | 656047486 | UP |  |  |  | -0.5 | UP | [8 empty] | 178 | UP | 656047488-9638011 | UP | [6 empty] | 16.66 | GS | 2.25 | UP | 1 | UP |  |  | CI | UP | CW | UP | POTABLE | UP | 656049054-656047484 | UP | [14 empty] | 2293 | UP | [14 empty] | Unknown | UP | [12 empty] | 2306 | UP | Operational | UP | [12 empty] | -0.3 | UP | 1881 | UP |  | LINESTRING (-2.544474666776215 51.48334409168503, -2.544445045177657 51.48333577696464) | 656047486 | CI - Cast Iron
656047488-9638011.656047488-18726385.1 | 2296 | UP | 656047488 | UP |  |  |  | -0.5 | UP | [8 empty] | 178 | UP | 656047488-18726385 | UP | [6 empty] | 16.66 | GS | 39.89 | UP | 1 | UP |  |  | CI | UP | CW | UP | POTABLE | UP | 656047488-9638011 | UP | [14 empty] | 2293 | UP | [14 empty] | Unknown | UP | [12 empty] | 2306 | UP | Operational | UP | [12 empty] | -0.3 | UP | 1881 | UP |  | LINESTRING (-2.544445045177657 51.48333577696464, -2.544205248510079 51.48327394768295, -2.543945431455692 51.48322389984953, -2.543932152076609 51.48322135382178, -2.543904872235526 51.48321617518727) | 656047488 | CI - Cast Iron
656047490-18726385.656047492-9638280.1 | 2296 | UP | 656047490 | UP |  |  |  | -0.5 | UP | [8 empty] | 178 | UP | 656047492-9638280 | UP | [6 empty] | 16.66 | GS | 42.04 | UP | 1 | UP |  |  | CI | UP | CW | UP | POTABLE | UP | 656047490-18726385 | UP | [14 empty] | 2293 | UP | [14 empty] | Unknown | UP | [12 empty] | 2306 | UP | Operational | UP | [12 empty] | -0.3 | UP | 1881 | UP |  | LINESTRING (-2.543903428988316 51.48321591212688, -2.543901840666082 51.48321555982238, -2.543717083742546 51.48318008971167, -2.54352828754587 51.48314400860158, -2.543327173270457 51.48310142031378) | 656047490 | CI - Cast Iron
656047492-9638280.656047492-13733353.1 | 2296 | UP | 656047492 | UP |  |  |  | -0.5 | UP | [8 empty] | 178 | UP | 656047492-13733353 | UP | [6 empty] | 16.66 | GS | 11.28 | UP | 1 | UP |  |  | CI | UP | CW | UP | POTABLE | UP | 656047492-9638280 | UP | [14 empty] | 2293 | UP | [14 empty] | Unknown | UP | [12 empty] | 2306 | UP | Operational | UP | [12 empty] | -0.3 | UP | 1881 | UP |  | LINESTRING (-2.543327173270457 51.48310142031378, -2.543174021679306 51.48306904632533) | 656047492 | CI - Cast Iron
656047494-13733353.9536571.1 | 2296 | UP | 656047494 | UP |  |  |  | -0.5 | UP | [8 empty] | 178 | UP | 9536571 | UP | [6 empty] | 16.66 | GS | 170.81 | UP | 1 | UP |  |  | CI | UP | CW | UP | POTABLE | UP | 656047494-13733353 | UP | [14 empty] | 2293 | UP | [14 empty] | Unknown | UP | [12 empty] | 2306 | UP | Operational | UP | [12 empty] | -0.3 | UP | 1881 | UP |  | LINESTRING (-2.543172663951453 51.48306877021945, -2.543008828581859 51.48303410763972, -2.542935484849947 51.48301844184896, -2.542906032384198 51.48301219403496, -2.542761653440651 51.48298121126749, -2.54272368991496 51.48297374393975, -2.542702182234588 51.48296952741159, -2.542701893160549 51.48296943883192, -2.542674322416498 51.48296399150598, -2.542550183223058 51.48293956870283, -2.542516261454078 51.48293289187036, -2.542490573474904 51.48292833496223, -2.54247946178932 51.48292640816435, -2.542407160650156 51.48291361455042, -2.542321294504082 51.48289845583398, -2.542185929952933 51.48287462401728, -2.542165292796748 51.48287094286746, -2.542145665794539 51.48286743688035, -2.542054461081194 51.48285140346552, -2.542050852488415 51.48285070080134, -2.541879813013348 51.482818041754, -2.541871438486559 51.48281619217612, -2.541420656198016 51.48271639734217, -2.540838194278536 51.48258744533076) | 656047494 | CI - Cast Iron
656047616-656047554.656047583-9578535.1 | 2296 | UP | 656047583 | UP |  |  |  | -0.5 | UP | [8 empty] | 96.5 | UP | 656047583-9578535 | UP | [6 empty] | 0.01 | GS | 2.54 | UP | 1 | UP |  |  | AC | UP | CW | UP | POTABLE | UP | 656047616-656047554 | UP | [14 empty] | 2293 | UP | [14 empty] | Unknown | UP | [12 empty] | 2306 | UP | Operational | UP | [12 empty] | -0.3 | UP | 1988 | UP |  | LINESTRING (-2.545332395697433 51.48287398199398, -2.545339188438328 51.48285192089018) | 656047583 | AC - Asbestos Cement
656047616-656047554.656047618-9638018.1 | 2296 | UP | 656047616 | UP |  |  |  | -0.5 | UP | [8 empty] | 96.5 | UP | 656047618-9638018 | UP | [6 empty] | 0.01 | GS | 14.57 | UP | 1 | UP |  |  | AC | UP | CW | UP | POTABLE | UP | 656047616-656047554 | UP | [14 empty] | 2293 | UP | [14 empty] | Unknown | UP | [12 empty] | 2306 | UP | Operational | UP | [12 empty] | -0.3 | UP | 1988 | UP |  | LINESTRING (-2.545332395697433 51.48287398199398, -2.545288345093476 51.48288740440724, -2.545249250716175 51.48290583909962, -2.545201367876421 51.48292395494261, -2.54515464990768 51.48294314435265) | 656047616 | AC - Asbestos Cement
656047618-9638018.656047618-94344416.1 | 2296 | UP | 656047618 | UP |  |  |  | -0.5 | UP | [8 empty] | 96.5 | UP | 656047618-94344416 | UP | [6 empty] | 0.01 | GS | 62.13 | UP | 1 | UP |  |  | AC | UP | CW | UP | POTABLE | UP | 656047618-9638018 | UP | [14 empty] | 2293 | UP | [14 empty] | Unknown | UP | [12 empty] | 2306 | UP | Operational | UP | [12 empty] | -0.3 | UP | 1988 | UP |  | LINESTRING (-2.54515464990768 51.48294314435265, -2.545032774432991 51.48298776952429, -2.544939165233549 51.48301167244249, -2.544850788445098 51.48302754842618, -2.544841734544081 51.48302911904146, -2.54480191672276 51.48303523838553, -2.544762694226743 51.48304297344927, -2.544703653040569 51.48305529631506, -2.5446624241328 51.4830638499065, -2.544564507354137 51.4830888515162, -2.544514036257848 51.48310733875549, -2.544503878597299 51.48311296070784, -2.544478697219094 51.48312674484828, -2.544432823183779 51.48315636036791, -2.544405927442685 51.48318337016909, -2.544392335977456 51.48320294509607) | 656047618 | AC - Asbestos Cement
656047620-94344416.656048860-656047620.1 | 2296 | UP | 656047620 | UP |  |  |  | -0.5 | UP | [8 empty] | 96.5 | UP | 656048860-656047620 | UP | [6 empty] | 0.01 | GS | 2.23 | UP | 1 | UP |  |  | AC | UP | CW | UP | POTABLE | UP | 656047620-94344416 | UP | [14 empty] | 2293 | UP | [14 empty] | Unknown | UP | [12 empty] | 2306 | UP | Operational | UP | [12 empty] | -0.3 | UP | 1988 | UP |  | LINESTRING (-2.544391769621428 51.48320375697168, -2.544384796924204 51.48322285161141) | 656047620 | AC - Asbestos Cement
656048860-656047620.656047622-9578533.1 | 2296 | UP | 656047622 | UP |  |  |  | -0.5 | UP | [8 empty] | 96.5 | UP | 656047622-9578533 | UP | [6 empty] | 0.01 | GS | 15.19 | UP | 1 | UP |  |  | AC | UP | CW | UP | POTABLE | UP | 656048860-656047620 | UP | [14 empty] | 2293 | UP | [14 empty] | Unknown | UP | [12 empty] | 2306 | UP | Operational | UP | [12 empty] | -0.3 | UP | 1988 | UP |  | LINESTRING (-2.544384796924204 51.48322285161141, -2.544384325824286 51.4832437144207, -2.544393483632519 51.48326291406602, -2.544412553002679 51.48327999965144, -2.544430261976678 51.48329169655597, -2.544450678053136 51.4833009531535, -2.544474953257868 51.4833077640977, -2.544452308878772 51.48332899952949) | 656047622 | AC - Asbestos Cement
656051326-656047665.656047681-9578536.1 | 2296 | UP | 656047681 | UP |  |  |  | -0.5 | UP | [8 empty] | 96.5 | UP | 656047681-9578536 | UP | [6 empty] | 0.01 | GS | 1.28 | UP | 1 | UP |  |  | AC | UP | CW | UP | POTABLE | UP | 656051326-656047665 | UP | [14 empty] | 2293 | UP | [14 empty] | 25 | UP | [12 empty] | 2306 | UP | Operational | UP | [12 empty] | -0.3 | UP | 1988 | UP |  | LINESTRING (-2.545896368749627 51.48294868808779, -2.545910110098524 51.48294170059733) | 656047681 | AC - Asbestos Cement
656047761-9638016.656047761-9578538.1 | 2296 | UP | 656047761 | UP |  |  |  | -0.5 | UP | [8 empty] | 50.4 | UP | 656047761-9578538 | UP | [6 empty] | 0.22 | GS | 2.28 | UP | 1 | UP |  |  | MDPE | UP | CW | UP | POTABLE | UP | 656047761-9638016 | UP | [14 empty] | 2293 | UP | [14 empty] | SDR11 | UP | [12 empty] | 2306 | UP | Operational | UP | [12 empty] | -0.3 | UP | 1988 | UP |  | LINESTRING (-2.54336958889499 51.48227345266945, -2.543340163119231 51.48228150156292) | 656047761 | MDPE - PE80 - Medium Density Polyethylene - Light Blue
656047896-656046952.656047896-9578544.1 | 2296 | UP | 656047896 | UP |  |  |  | -0.5 | UP | [8 empty] | 148.5 | UP | 656047896-9578544 | UP | [6 empty] | 0.01 | GS | 0.37 | UP | 1 | UP |  |  | AC | UP | CW | UP | POTABLE | UP | 656047896-656046952 | UP | [14 empty] | 2293 | UP | [14 empty] | Unknown | UP | [12 empty] | 2306 | UP | Operational | UP | [12 empty] | -0.3 | UP | 1992 | UP |  | LINESTRING (-2.546919591442106 51.48273504791761, -2.546914821064185 51.48273354156937, -2.546914821064185 51.48273354156937) | 656047896 | AC - Asbestos Cement
656047898-9578544.656047900-9638020.1 | 2296 | UP | 656047898 | UP |  |  |  | -0.5 | UP | [8 empty] | 148.5 | UP | 656047900-9638020 | UP | [6 empty] | 0.01 | GS | 121.13 | UP | 1 | UP |  |  | AC | UP | CW | UP | POTABLE | UP | 656047898-9578544 | UP | [14 empty] | 2293 | UP | [14 empty] | Unknown | UP | [12 empty] | 2306 | UP | Operational | UP | [12 empty] | -0.3 | UP | 1992 | UP |  | LINESTRING (-2.546913519659995 51.48273309805201, -2.546188811297975 51.48247616500257, -2.546092532938932 51.48237320910005, -2.545981168435475 51.48233326484544, -2.54577288307159 51.48225690550534, -2.545621080944896 51.48220725814528, -2.545459252961883 51.48216215301213) | 656047898 | AC - Asbestos Cement
656047900-9638020.656048224-9638019.1 | 2296 | UP | 656047900 | UP |  |  |  | -0.5 | UP | [8 empty] | 148.5 | UP | 656048224-9638019 | UP | [6 empty] | 0.01 | GS | 107.88 | UP | 1 | UP |  |  | AC | UP | CW | UP | POTABLE | UP | 656047900-9638020 | UP | [14 empty] | 2293 | UP | [14 empty] | Unknown | UP | [12 empty] | 2306 | UP | Operational | UP | [12 empty] | -0.3 | UP | 1992 | UP |  | LINESTRING (-2.545459252961883 51.48216215301213, -2.545313641446342 51.48214844307581, -2.545100199863872 51.48212245973074, -2.54498058367328 51.48211492278708, -2.544951905238031 51.48211316771557, -2.544951905238031 51.48211316771557, -2.544925675868655 51.48211149118161, -2.544925675868655 51.48211149118161, -2.544886908889828 51.48210906360677, -2.544833894568169 51.48210742149667, -2.544833894568169 51.48210742149667, -2.544822802321197 51.48210711332704, -2.544822802321197 51.48210711332704, -2.544747458439292 51.48210476559238, -2.544747458439292 51.48210476559238, -2.544736798191677 51.48210445540933, -2.544736798191677 51.48210445540933, -2.544735645123137 51.4821043708451, -2.544735645123137 51.4821043708451, -2.544666223473123 51.48210352414895, -2.544666223473123 51.48210352414895, -2.54465297338468 51.48210340581115, -2.54465297338468 51.48210340581115, -2.544646780338575 51.48210334463678, -2.544646780338575 51.48210334463678, -2.544628632125061 51.48210306919532, -2.544628632125061 51.48210306919532, -2.544577213618969 51.48210240864469, -2.544220095180545 51.48210406527769, -2.543913526555218 51.48211807485845) | 656047900 | AC - Asbestos Cement
656048138-656047942.656047968-9638023.1 | 2296 | UP | 656047966 | UP |  |  |  | -0.5 | UP | [8 empty] | 100 | UP | 656047968-9638023 | UP | [6 empty] | 0.01 | GS | 6.36 | UP | 1 | UP |  |  | Unknown | UP | CW | UP | POTABLE | UP | 656048138-656047942 | UP | [14 empty] | 2293 | UP | [14 empty] | Unknown | UP | [12 empty] | 2306 | UP | Operational | UP | [12 empty] | -0.3 | UP | 1992 | UP |  | LINESTRING (-2.545599413188344 51.48184049958421, -2.54555392511638 51.48189016512836) | 656047966 | Unknown
656047968-9638023.656048020-656047968.1 | 2296 | UP | 656047968 | UP |  |  |  | -0.5 | UP | [8 empty] | 100 | UP | 656048020-656047968 | UP | [6 empty] | 0.01 | GS | 9.33 | UP | 1 | UP |  |  | Unknown | UP | CW | UP | POTABLE | UP | 656047968-9638023 | UP | [14 empty] | 2293 | UP | [14 empty] | Unknown | UP | [12 empty] | 2306 | UP | Operational | UP | [12 empty] | -0.3 | UP | 1992 | UP |  | LINESTRING (-2.54555392511638 51.48189016512836, -2.545603067471137 51.48190522247299, -2.545613382790745 51.48191281741728, -2.545620832120818 51.48192159459999, -2.545625123160753 51.48193119571467, -2.545626106532437 51.48194117187371, -2.545623775780664 51.48195098360823) | 656047968 | Unknown
656048020-656047968.656047970-9578539.1 | 2296 | UP | 656047970 | UP |  |  |  | -0.5 | UP | [8 empty] | 100 | UP | 656047970-9578539 | UP | [6 empty] | 0.01 | GS | 24.58 | UP | 1 | UP |  |  | Unknown | UP | CW | UP | POTABLE | UP | 656048020-656047968 | UP | [14 empty] | 2293 | UP | [14 empty] | Unknown | UP | [12 empty] | 2306 | UP | Operational | UP | [12 empty] | -0.3 | UP | 1992 | UP |  | LINESTRING (-2.545623775780664 51.48195098360823, -2.545606807801615 51.48197713828051, -2.545589514164319 51.48200014738692, -2.545518915564583 51.48209353915367, -2.54546671936307 51.48214827116851) | 656047970 | Unknown
656048020-656047968.656048020-9578541.1 | 2296 | UP | 656048020 | UP |  |  |  | -0.5 | UP | [8 empty] | 100 | UP | 656048020-9578541 | UP | [6 empty] | 0.01 | GS | 0.7 | UP | 1 | UP |  |  | Unknown | UP | CW | UP | POTABLE | UP | 656048020-656047968 | UP | [14 empty] | 2293 | UP | [14 empty] | Unknown | UP | [12 empty] | 2306 | UP | Operational | UP | [12 empty] | -0.3 | UP | 1992 | UP |  | LINESTRING (-2.545623775780664 51.48195098360823, -2.545633855698332 51.48195093674295, -2.545633855698332 51.48195093674295) | 656048020 | Unknown
656048138-656047942.656048138-9578542.1 | 2296 | UP | 656048138 | UP |  |  |  | -0.5 | UP | [8 empty] | 100 | UP | 656048138-9578542 | UP | [6 empty] | 0.01 | GS | 1.7 | UP | 1 | UP |  |  | Unknown | UP | CW | UP | POTABLE | UP | 656048138-656047942 | UP | [14 empty] | 2293 | UP | [14 empty] | Unknown | UP | [12 empty] | 2306 | UP | Operational | UP | [12 empty] | -0.3 | UP | 1992 | UP |  | LINESTRING (-2.545599413188344 51.48184049958421, -2.545577031056397 51.48183538848232) | 656048138 | Unknown
656048161-656046446.656051555-656048161.1 | 2296 | UP | 656048161 | UP |  |  |  | -0.5 | UP | [8 empty] | 100 | UP | 656051555-656048161 | UP | [6 empty] | 0.01 | GS | 32.39 | UP | 1 | UP |  |  | Unknown | UP | CW | UP | POTABLE | UP | 656048161-656046446 | UP | [14 empty] | 2293 | UP | [14 empty] | Unknown | UP | [12 empty] | 2306 | UP | Operational | UP | [12 empty] | -0.3 | UP | 1992 | UP |  | LINESTRING (-2.546181617268751 51.48132221020078, -2.546189010900459 51.48133836076067, -2.546189010900459 51.48133836076067, -2.546195215956792 51.48135145969079, -2.546203740598157 51.48138990427819, -2.546206327999029 51.4814255890868, -2.546206772674336 51.48146272253199, -2.546204307775155 51.48147334415133, -2.546204307775155 51.48147334415133, -2.546204039161219 51.48147496389853, -2.546204039161219 51.48147496389853, -2.546195710765377 51.48151303734021, -2.546195710765377 51.48151303734021, -2.546195573228101 51.48151357747935, -2.546184791203143 51.48153916394625, -2.546184791203143 51.48153916394625, -2.546173594398894 51.48156619100644, -2.54617089828139 51.4815695304646, -2.54617089828139 51.4815695304646, -2.546142378946765 51.48160509028995) | 656048161 | Unknown
656051555-656048161.656048175-9578506.1 | 2296 | UP | 656048175 | UP |  |  |  | -0.5 | UP | [8 empty] | 100 | UP | 656048175-9578506 | UP | [6 empty] | 0.01 | GS | 0.98 | UP | 1 | UP |  |  | Unknown | UP | CW | UP | POTABLE | UP | 656051555-656048161 | UP | [14 empty] | 2293 | UP | [14 empty] | Unknown | UP | [12 empty] | 2306 | UP | Operational | UP | [12 empty] | -0.3 | UP | 1992 | UP |  | LINESTRING (-2.546142378946765 51.48160509028995, -2.546155381798061 51.48160862643739) | 656048175 | Unknown
656048224-9638019.656048224-9578547.1 | 2296 | UP | 656048224 | UP |  |  |  | -0.5 | UP | [8 empty] | 96.5 | UP | 656048224-9578547 | UP | [6 empty] | 0.01 | GS | 1.64 | UP | 1 | UP |  |  | AC | UP | CW | UP | POTABLE | UP | 656048224-9638019 | UP | [14 empty] | 2293 | UP | [14 empty] | Unknown | UP | [12 empty] | 2306 | UP | Operational | UP | [12 empty] | -0.3 | UP | 1992 | UP |  | LINESTRING (-2.543913526555218 51.48211807485845, -2.543907744438842 51.48210416459919) | 656048224 | AC - Asbestos Cement
656048226-9578547.656048228-656046608.1 | 2296 | UP | 656048226 | UP |  |  |  | -0.5 | UP | [8 empty] | 96.5 | UP | 656048228-656046608 | UP | [6 empty] | 0.01 | GS | 18.2 | UP | 1 | UP |  |  | AC | UP | CW | UP | POTABLE | UP | 656048226-9578547 | UP | [14 empty] | 2293 | UP | [14 empty] | Unknown | UP | [12 empty] | 2306 | UP | Operational | UP | [12 empty] | -0.3 | UP | 1992 | UP |  | LINESTRING (-2.543907589720852 51.48210326615123, -2.543908606329054 51.48206774442114, -2.543907980363118 51.48201523608455, -2.543907724189277 51.48199374722748, -2.543907155034367 51.48194600420167, -2.543907084292063 51.48194007004025) | 656048226 | AC - Asbestos Cement
656048228-656046608.656048228-9578546.1 | 2296 | UP | 656048228 | UP |  |  |  | -0.5 | UP | [8 empty] | 96.5 | UP | 656048228-9578546 | UP | [6 empty] | 0.01 | GS | 1 | UP | 1 | UP |  |  | AC | UP | CW | UP | POTABLE | UP | 656048228-656046608 | UP | [14 empty] | 2293 | UP | [14 empty] | Unknown | UP | [12 empty] | 2306 | UP | Operational | UP | [12 empty] | -0.3 | UP | 1992 | UP |  | LINESTRING (-2.543907084292063 51.48194007004025, -2.543892684409034 51.48194013677833, -2.543892684409034 51.48194013677833) | 656048228 | AC - Asbestos Cement
656048360-656048304.656048306-9638052.1 | 2296 | UP | 656048306 | UP |  |  |  | -0.5 | UP | [8 empty] | 101.6 | UP | 656048306-9638052 | UP | [6 empty] | 11.2 | GS | 5.77 | UP | 1 | UP |  |  | CI | UP | CW | UP | POTABLE | UP | 656048360-656048304 | UP | [14 empty] | 2293 | UP | [14 empty] | Unknown | UP | [12 empty] | 2306 | UP | Operational | UP | [12 empty] | -0.3 | UP | 1910 | UP |  | LINESTRING (-2.547066513050614 51.48758293527284, -2.546990577633668 51.48760414992342) | 656048306 | CI - Cast Iron
656048360-656048304.656048360-9578559.1 | 2296 | UP | 656048360 | UP |  |  |  | -0.5 | UP | [8 empty] | 101.6 | UP | 656048360-9578559 | UP | [6 empty] | 11.2 | GS | 8.96 | UP | 1 | UP |  |  | CI | UP | CW | UP | POTABLE | UP | 656048360-656048304 | UP | [14 empty] | 2293 | UP | [14 empty] | Unknown | UP | [12 empty] | 2306 | UP | Operational | UP | [12 empty] | -0.3 | UP | 1910 | UP |  | LINESTRING (-2.547066513050614 51.48758293527284, -2.54701364542239 51.48750989971573) | 656048360 | CI - Cast Iron
656048362-9578559.9536420.1 | 2296 | UP | 656048362 | UP |  |  |  | -0.5 | UP | [8 empty] | 101.6 | UP | 9536420 | UP | [6 empty] | 11.2 | GS | 9.93 | UP | 1 | UP |  |  | CI | UP | CW | UP | POTABLE | UP | 656048362-9578559 | UP | [14 empty] | 2293 | UP | [14 empty] | Unknown | UP | [12 empty] | 2306 | UP | Operational | UP | [12 empty] | -0.3 | UP | 1910 | UP |  | LINESTRING (-2.547013059665274 51.48750909319702, -2.546957350404552 51.48742725903308) | 656048362 | CI - Cast Iron
683837944-656048412.683901636-656048412.1 | 2296 | UP | 656048412 | UP |  |  |  | -0.5 | UP | [8 empty] | 178 | UP | 683901636-656048412 | UP | [6 empty] | 11.2 | GS | 88.84 | UP | 1 | UP |  |  | CI | UP | CW | UP | POTABLE | UP | 683837944-656048412 | UP | [14 empty] | 2293 | UP | [14 empty] | Unknown | UP | [12 empty] | 2306 | UP | Operational | UP | [12 empty] | -0.3 | UP | 1910 | UP |  | LINESTRING (-2.546566118657832 51.48615811071842, -2.546564994749074 51.48618455143955, -2.546567046537005 51.48619955795827, -2.546578001546995 51.4862364626623, -2.546626386621861 51.48642856892443, -2.546648348647792 51.48651874289749, -2.546648348647792 51.48651874289749, -2.546673334130215 51.48662086168857, -2.546697521251527 51.48681272096761, -2.546697521251527 51.48681272096761, -2.546701511088875 51.48684525219133, -2.546702281729786 51.48684947468148, -2.546702281729786 51.48684947468148, -2.546714704844713 51.48694886456911, -2.546715013317489 51.48695057154742) | 656048412 | CI - Cast Iron
683901636-656048412.656048414-9595791.1 | 2296 | UP | 656048414 | UP |  |  |  | -0.5 | UP | [8 empty] | 178 | UP | 656048414-9595791 | UP | [6 empty] | 11.2 | GS | 34.98 | UP | 1 | UP |  |  | CI | UP | CW | UP | POTABLE | UP | 683901636-656048412 | UP | [14 empty] | 2293 | UP | [14 empty] | Unknown | UP | [12 empty] | 2306 | UP | Operational | UP | [12 empty] | -0.3 | UP | 1910 | UP |  | LINESTRING (-2.546715013317489 51.48695057154742, -2.546756149828115 51.48716267298317, -2.546778384208301 51.48723944807471, -2.546790016517682 51.48726070410558) | 656048414 | CI - Cast Iron
712823163-656048439.656048502-656048439.1 | 2296 | UP | 656048439 | UP |  |  |  | -0.5 | UP | [8 empty] | 127.2 | UP | 656048502-656048439 | UP | [6 empty] | 16.66 | GS | 69.44 | UP | 1 | UP |  |  | CI | UP | CW | UP | POTABLE | UP | 712823163-656048439 | UP | [14 empty] | 2293 | UP | [14 empty] | Unknown | UP | [12 empty] | 2306 | UP | Operational | UP | [12 empty] | -0.3 | UP | 1881 | UP |  | LINESTRING (-2.538666181809195 51.48255715245043, -2.538685600734199 51.48255526498496, -2.538685600734199 51.48255526498496, -2.538878781881284 51.48253639478263, -2.539091978980426 51.48251743231766, -2.539369592655142 51.48249008093628, -2.539657478399859 51.48247895655261) | 656048439 | CI - Cast Iron
656048502-656048439.656048544-9638271.1 | 2296 | UP | 656048502 | UP |  |  |  | -0.5 | UP | [8 empty] | 101.6 | UP | 656048544-9638271 | UP | [6 empty] | 16.66 | GS | 5.88 | UP | 1 | UP |  |  | CI | UP | CW | UP | POTABLE | UP | 656048502-656048439 | UP | [14 empty] | 2293 | UP | [14 empty] | Unknown | UP | [12 empty] | 2306 | UP | Operational | UP | [12 empty] | -0.3 | UP | 1881 | UP |  | LINESTRING (-2.539657478399859 51.48247895655261, -2.539721824001305 51.48251327850204) | 656048502 | CI - Cast Iron
675718104-656048490.656048516-9578687.1 | 2296 | UP | 656048516 | UP |  |  |  | -0.5 | UP | [8 empty] | 80 | UP | 656048516-9578687 | UP | [6 empty] | 0.01 | GS | 5.51 | UP | 1 | UP |  |  | DI | UP | CW | UP | POTABLE | UP | 675718104-656048490 | UP | [14 empty] | 2293 | UP | [14 empty] | Unknown | UP | [12 empty] | 2306 | UP | Operational | UP | [12 empty] | -0.3 | UP | 1973 | UP |  | LINESTRING (-2.539803447324448 51.4824742389835, -2.539775975662979 51.48248929148411, -2.539764816956065 51.48249554704758, -2.539757229563071 51.48249935843845, -2.539748921101431 51.4825030832287, -2.53974307876302 51.48250570397366) | 656048516 | DI - Ductile Iron
656048544-9638271.656048544-9578686.1 | 2296 | UP | 656048544 | UP |  |  |  | -0.5 | UP | [8 empty] | 101.6 | UP | 656048544-9578686 | UP | [6 empty] | 16.66 | GS | 3.6 | UP | 1 | UP |  |  | CI | UP | CW | UP | POTABLE | UP | 656048544-9638271 | UP | [14 empty] | 2293 | UP | [14 empty] | Unknown | UP | [12 empty] | 2306 | UP | Operational | UP | [12 empty] | -0.3 | UP | 1881 | UP |  | LINESTRING (-2.539721824001305 51.48251327850204, -2.539723408010933 51.48251327121712, -2.539772958132441 51.48251421223822) | 656048544 | CI - Cast Iron
656048546-9578686.675718118-9684551.1 | 2296 | UP | 656048546 | UP |  |  |  | -0.5 | UP | [8 empty] | 101.6 | UP | 675718118-9684551 | UP | [6 empty] | 16.66 | GS | 2.29 | UP | 1 | UP |  |  | CI | UP | CW | UP | POTABLE | UP | 656048546-9578686 | UP | [14 empty] | 2293 | UP | [14 empty] | Unknown | UP | [12 empty] | 2306 | UP | Operational | UP | [12 empty] | -0.3 | UP | 1881 | UP |  | LINESTRING (-2.53977439920435 51.48251429552657, -2.539806816412931 51.48251558508412) | 656048546 | CI - Cast Iron
656048590-9638273.656048590-9638276.1 | 2296 | UP | 656048590 | UP |  |  |  | -0.5 | UP | [8 empty] | 101.6 | UP | 656048590-9638276 | UP | [6 empty] | 16.66 | GS | 6.36 | UP | 1 | UP |  |  | CI | UP | CW | UP | POTABLE | UP | 656048590-9638273 | UP | [14 empty] | 2293 | UP | [14 empty] | Unknown | UP | [12 empty] | 2306 | UP | Operational | UP | [12 empty] | -0.3 | UP | 1881 | UP |  | LINESTRING (-2.540536025112996 51.48255988438749, -2.540555641194429 51.48256249153001, -2.540555641194429 51.48256249153001, -2.540625596702474 51.48257188026732) | 656048590 | CI - Cast Iron
656051476-9638276.656049361-9638278.1 | 2296 | UP | 656048609 | UP |  |  |  | -0.5 | UP | [8 empty] | 101.6 | UP | 656049361-9638278 | UP | [6 empty] | 0.69 | GS | 34.61 | UP | 1 | UP |  |  | CI | UP | CW | UP | POTABLE | UP | 656051476-9638276 | UP | [14 empty] | 2293 | UP | [14 empty] | Unknown | UP | [12 empty] | 2306 | UP | Operational | UP | [12 empty] | -0.3 | UP | 1934 | UP |  | LINESTRING (-2.540671609720194 51.48257814227707, -2.540753818155248 51.48258855348436, -2.540844773238747 51.48260791597529, -2.541143687152426 51.48267667289235) | 656048609 | CI - Cast Iron
656048697-656046347.656048697-9578502.1 | 2296 | UP | 656048697 | UP |  |  |  | -0.5 | UP | [8 empty] | 101.6 | UP | 656048697-9578502 | UP | [6 empty] | 0.01 | GS | 1.5 | UP | 1 | UP |  |  | Unknown | UP | CW | UP | POTABLE | UP | 656048697-656046347 | UP | [14 empty] | 2293 | UP | [14 empty] | Unknown | UP | [12 empty] | 2306 | UP | Operational | UP | [12 empty] | -0.3 | UP | 1962 | UP |  | LINESTRING (-2.548090990368013 51.48018521589859, -2.548091147059435 51.48019825306084) | 656048697 | Unknown
656048699-9578502.9536356.1 | 2296 | UP | 656048699 | UP |  |  |  | -0.5 | UP | [8 empty] | 101.6 | UP | 9536356 | UP | [6 empty] | 0.01 | GS | 62.36 | UP | 1 | UP |  |  | Unknown | UP | CW | UP | POTABLE | UP | 656048699-9578502 | UP | [14 empty] | 2293 | UP | [14 empty] | Unknown | UP | [12 empty] | 2306 | UP | Operational | UP | [12 empty] | -0.3 | UP | 1962 | UP |  | LINESTRING (-2.548091013872915 51.48019915284797, -2.548064331349984 51.4803633750893, -2.548043202142709 51.48064221493097, -2.548039681912663 51.48070876958261, -2.548050296970134 51.48072931089039, -2.54806866073631 51.48074756809746, -2.548076199249236 51.48075175896712) | 656048699 | Unknown
656048726-9637990.656048726-9578522.1 | 2296 | UP | 656048726 | UP |  |  |  | -0.5 | UP | [8 empty] | 203 | UP | 656048726-9578522 | UP | [6 empty] | 16.66 | GS | 59.57 | UP | 1 | UP |  |  | CI | UP | CW | UP | POTABLE | UP | 656048726-9637990 | UP | [14 empty] | 2293 | UP | [14 empty] | Unknown | UP | [12 empty] | 2306 | UP | Operational | UP | [12 empty] | -0.3 | UP | 1881 | UP |  | LINESTRING (-2.545733934954993 51.48369575030818, -2.546174624289346 51.48381688568973, -2.546199900421477 51.4838230622146, -2.546322669230504 51.48385297248797, -2.546416354429523 51.48387141880599, -2.546419383917074 51.48387185428331, -2.546531436783753 51.48388930709916) | 656048726 | CI - Cast Iron
656048860-656047620.656048860-9578518.1 | 2296 | UP | 656048860 | UP |  |  |  | -0.5 | UP | [8 empty] | 101.6 | UP | 656048860-9578518 | UP | [6 empty] | 0.69 | GS | 1.28 | UP | 1 | UP |  |  | CI | UP | CW | UP | POTABLE | UP | 656048860-656047620 | UP | [14 empty] | 2293 | UP | [14 empty] | Unknown | UP | [12 empty] | 2306 | UP | Operational | UP | [12 empty] | -0.3 | UP | 0 | UP |  | LINESTRING (-2.544384796924204 51.48322285161141, -2.544367941539994 51.48321951980214) | 656048860 | CI - Cast Iron
712823163-656048439.9536573.1 | 2296 | UP | 656048921 | UP |  |  |  | -0.5 | UP | [8 empty] | 127.2 | UP | 9536573 | UP | [6 empty] | 16.66 | GS | 4.22 | UP | 1 | UP |  |  | CI | UP | CW | UP | POTABLE | UP | 712823163-656048439 | UP | [14 empty] | 2293 | UP | [14 empty] | Unknown | UP | [12 empty] | 2306 | UP | Operational | UP | [12 empty] | -0.3 | UP | 1881 | UP |  | LINESTRING (-2.538666181809195 51.48255715245043, -2.538606203374861 51.4825633622283, -2.538606203374861 51.4825633622283) | 656048921 | CI - Cast Iron
656048950-656047268.656048950-18726379.1 | 2296 | UP | 656048950 | UP |  |  |  | -0.5 | UP | [8 empty] | 101.6 | UP | 656048950-18726379 | UP | [6 empty] | 0.69 | GS | 21.04 | UP | 1 | UP |  |  | CI | UP | CW | UP | POTABLE | UP | 656048950-656047268 | UP | [14 empty] | 2293 | UP | [14 empty] | Unknown | UP | [12 empty] | 2306 | UP | Operational | UP | [12 empty] | -0.3 | UP | 1934 | UP |  | LINESTRING (-2.544228635247589 51.4832666459106, -2.544211457023646 51.48326321883057, -2.544083268982432 51.48323755760082, -2.543940646478167 51.4832090858082) | 656048950 | CI - Cast Iron
656048981-9657932.656048981-9595788.1 | 2296 | UP | 656048981 | UP |  |  |  | -0.5 | UP | [8 empty] | 101.6 | UP | 656048981-9595788 | UP | [6 empty] | 16.66 | GS | 2.8 | UP | 1 | UP |  |  | CI | UP | CW | UP | POTABLE | UP | 656048981-9657932 | UP | [14 empty] | 2293 | UP | [14 empty] | Unknown | UP | [12 empty] | 2306 | UP | Operational | UP | [12 empty] | -0.3 | UP | 1881 | UP |  | LINESTRING (-2.540571383973978 51.48262715890343, -2.540571275111996 51.48263012664974, -2.540571030767345 51.48263381435218, -2.540570800265383 51.48263867090549, -2.54056980478419 51.48265189321797) | 656048981 | CI - Cast Iron
656049031-9578693.656049031-9578695.1 | 2296 | UP | 656049031 | UP |  |  |  | -0.5 | UP | [8 empty] | 101.6 | UP | 656049031-9578695 | UP | [6 empty] | 16.66 | GS | 0.83 | UP | 1 | UP |  |  | CI | UP | CW | UP | POTABLE | UP | 656049031-9578693 | UP | [14 empty] | 2293 | UP | [14 empty] | Unknown | UP | [12 empty] | 2306 | UP | Operational | UP | [12 empty] | -0.3 | UP | 1881 | UP |  | LINESTRING (-2.54053020892148 51.48259165170515, -2.540529260538835 51.48259669139797, -2.540529260538835 51.48259669139797, -2.540528856218533 51.48259903108951) | 656049031 | CI - Cast Iron
656049054-656047484.656049054-13733033.1 | 2296 | UP | 656049054 | UP |  |  |  | -0.5 | UP | [8 empty] | 80 | UP | 656049054-13733033 | UP | [6 empty] | 0.01 | GS | 0.96 | UP | 1 | UP |  |  | Unknown | UP | CW | UP | POTABLE | UP | 656049054-656047484 | UP | [14 empty] | 2293 | UP | [14 empty] | Unknown | UP | [12 empty] | 2306 | UP | Operational | UP | [12 empty] | -0.3 | UP | 1994 | UP |  | LINESTRING (-2.544474666776215 51.48334409168503, -2.544468999992818 51.48335194071032, -2.544468999992818 51.48335194071032) | 656049054 | Unknown
656049056-13733033.656049056-13733039.1 | 2296 | UP | 656049056 | UP |  |  |  | -0.5 | UP | [8 empty] | 80 | UP | 656049056-13733039 | UP | [6 empty] | 0.01 | GS | 5.85 | UP | 1 | UP |  |  | Unknown | UP | CW | UP | POTABLE | UP | 656049056-13733033 | UP | [14 empty] | 2293 | UP | [14 empty] | Unknown | UP | [12 empty] | 2306 | UP | Operational | UP | [12 empty] | -0.3 | UP | 1994 | UP |  | LINESTRING (-2.544468289632691 51.48335275325441, -2.544434283521974 51.48339939784277) | 656049056 | Unknown
734866707-617460297.734866707-25967313.1 | 2296 | UP | 734866707 | UP |  |  |  | -0.5 | UP | [8 empty] | 101.6 | UP | 734866707-25967313 | UP | [6 empty] | 16.66 | GS | 1.28 | UP | 1 | UP |  |  | CI | UP | CW | UP | POTABLE | UP | 734866707-617460297 | UP | [14 empty] | 2293 | UP | [14 empty] | Unknown | UP | [12 empty] | 2306 | UP | Operational | UP | [12 empty] | -0.3 | UP | 1881 | UP |  | LINESTRING (-2.538040607638179 51.48260605944607, -2.538022640326734 51.48260892923162) | 734866707 | CI - Cast Iron
734866707-25967313.656049095-23962092.1 | 2296 | UP | 656049095 | UP |  |  |  | -0.5 | UP | [8 empty] | 101.6 | UP | 656049095-23962092 | UP | [6 empty] | 16.66 | GS | 2.6 | UP | 1 | UP |  |  | CI | UP | CW | UP | POTABLE | UP | 734866707-25967313 | UP | [14 empty] | 2293 | UP | [14 empty] | Unknown | UP | [12 empty] | 2306 | UP | Operational | UP | [12 empty] | -0.3 | UP | 1881 | UP |  | LINESTRING (-2.538022640326734 51.48260892923162, -2.537990830883405 51.48261033389044, -2.537985938019081 51.48261062607014) | 656049095 | CI - Cast Iron
684658475-656049168.656049168-9578530.1 | 2296 | UP | 656049168 | UP |  |  |  | -0.5 | UP | [8 empty] | 76.6 | UP | 656049168-9578530 | UP | [6 empty] | 16.66 | GS | 2.68 | UP | 1 | UP |  |  | CI | UP | CW | UP | POTABLE | UP | 684658475-656049168 | UP | [14 empty] | 2293 | UP | [14 empty] | Unknown | UP | [12 empty] | 2306 | UP | Proposed Abandoned | UP | [12 empty] | -0.3 | UP | 1881 | UP |  | LINESTRING (-2.546510622718872 51.48609389897439, -2.546537517672531 51.48610285529288, -2.546544135605832 51.4861050610529) | 656049168 | CI - Cast Iron
656049239-656046795.656049239-9578503.1 | 2296 | UP | 656049239 | UP |  |  |  | -0.5 | UP | [8 empty] | 101.6 | UP | 656049239-9578503 | UP | [6 empty] | 0.01 | GS | 7.47 | UP | 1 | UP |  |  | Unknown | UP | CW | UP | POTABLE | UP | 656049239-656046795 | UP | [14 empty] | 2293 | UP | [14 empty] | Unknown | UP | [12 empty] | 2306 | UP | Operational | UP | [12 empty] | -0.3 | UP | 1962 | UP |  | LINESTRING (-2.54708203912635 51.48082671236583, -2.547078742341024 51.4808279865655, -2.547017834049333 51.48084040921273, -2.546978837275857 51.48084274897248) | 656049239 | Unknown
656049241-9578503.9536357.1 | 2296 | UP | 656049241 | UP |  |  |  | -0.5 | UP | [8 empty] | 101.6 | UP | 9536357 | UP | [6 empty] | 0.01 | GS | 3.07 | UP | 1 | UP |  |  | Unknown | UP | CW | UP | POTABLE | UP | 656049241-9578503 | UP | [14 empty] | 2293 | UP | [14 empty] | Unknown | UP | [12 empty] | 2306 | UP | Operational | UP | [12 empty] | -0.3 | UP | 1962 | UP |  | LINESTRING (-2.546977398403789 51.48084284559532, -2.546954086303217 51.48084421307743, -2.546934060210163 51.48084340724453) | 656049241 | Unknown
656049298-9684550.656050130-656049298.1 | 2296 | UP | 656049298 | UP |  |  |  | -0.5 | UP | [8 empty] | 127.2 | UP | 656050130-656049298 | UP | [6 empty] | 16.66 | GS | 13.34 | UP | 1 | UP |  |  | CI | UP | CW | UP | POTABLE | UP | 656049298-9684550 | UP | [14 empty] | 2293 | UP | [14 empty] | Unknown | UP | [12 empty] | 2306 | UP | Operational | UP | [12 empty] | -0.3 | UP | 1889 | UP |  | LINESTRING (-2.539747170096469 51.4824646070128, -2.539716361310801 51.48244101074524, -2.539716361310801 51.48244101074524, -2.539683083291195 51.4824156274943, -2.539683083291195 51.4824156274943, -2.539672909716222 51.48240776162541, -2.539672909716222 51.48240776162541, -2.539625824169336 51.48237165187024) | 656049298 | CI - Cast Iron
656050130-656049298.98238357.1 | 2296 | UP | 656049300 | UP |  |  |  | -0.5 | UP | [8 empty] | 127.2 | UP | 98238357 | UP | [6 empty] | 16.66 | GS | 1.94 | UP | 1 | UP |  |  | CI | UP | CW | UP | POTABLE | UP | 656050130-656049298 | UP | [14 empty] | 2293 | UP | [14 empty] | Unknown | UP | [12 empty] | 2306 | UP | Operational | UP | [12 empty] | -0.3 | UP | 1889 | UP |  | LINESTRING (-2.539625824169336 51.48237165187024, -2.539607950577973 51.48235806674434, -2.539607950577973 51.48235806674434) | 656049300 | CI - Cast Iron
656049361-9638278.9536382.1 | 2296 | UP | 656049361 | UP |  |  |  | -0.5 | UP | [8 empty] | 101.6 | UP | 9536382 | UP | [6 empty] | 0.69 | GS | 89.11 | UP | 1 | UP |  |  | CI | UP | CW | UP | POTABLE | UP | 656049361-9638278 | UP | [14 empty] | 2293 | UP | [14 empty] | Unknown | UP | [12 empty] | 2306 | UP | Operational | UP | [12 empty] | -0.3 | UP | 1934 | UP |  | LINESTRING (-2.541143687152426 51.48267667289235, -2.541161012094763 51.48268036949622, -2.541161012094763 51.48268036949622, -2.541292679408444 51.48270826579573, -2.541292679408444 51.48270826579573, -2.541420882322794 51.48273545859797, -2.541812132141294 51.48281835424741, -2.542006723976574 51.4828576483561, -2.542006723976574 51.4828576483561, -2.542012931012298 51.48285887851954, -2.542060424076677 51.48286846005759, -2.542102574133382 51.48287680742669, -2.542138950237571 51.48288401253996, -2.542138950237571 51.48288401253996, -2.542158148445225 51.48288779025862, -2.542158148445225 51.48288779025862, -2.542174893279502 51.48289112972615, -2.542176192503042 51.48289139347326, -2.542176192503042 51.48289139347326, -2.542230756701122 51.48290220110437, -2.542230756701122 51.48290220110437, -2.542302931930906 51.48291652398954, -2.542302931930906 51.48291652398954, -2.542362114950099 51.48292820938034, -2.542362114950099 51.48292820938034) | 656049361 | CI - Cast Iron
656186585-656050031.656181803-623990460.1 | 2005 | UP | 656050031 | UP |  |  |  | -0.5 | UP | [8 empty] | 127.2 | UP | 656181803-623990460 | UP | [6 empty] | 0.26 | GS | 47.11 | UP | 1 | UP |  |  | CI | UP | CW | UP | POTABLE | UP | 656186585-656050031 | UP | [14 empty] | 2302 | UP | [14 empty] | Unknown | UP | [12 empty] | 2302 | UP | Operational | UP | [12 empty] | -0.3 | UP | 1889 | UP |  | LINESTRING (-2.539133753457374 51.48198187743185, -2.539221403668377 51.48205080037729, -2.539221403668377 51.48205080037729, -2.539228382539496 51.48205643305212, -2.539228382539496 51.48205643305212, -2.539271117677696 51.48209004529865, -2.539271117677696 51.48209004529865, -2.53927620438946 51.48209397825138, -2.539307457423152 51.4821186515939, -2.539379710373129 51.48217631569292, -2.539379710373129 51.48217631569292, -2.539401083365632 51.48219357134765, -2.539401083365632 51.48219357134765, -2.539447750335944 51.48223085203393, -2.539447750335944 51.48223085203393, -2.539531928564643 51.48229835203716, -2.539531928564643 51.48229835203716, -2.539552718240947 51.48231498092971) | 656050031 | CI - Cast Iron
660167748-656050107.656050107-623990486.1 | 2005 | UP | 656050107 | UP |  |  |  | -0.5 | UP | [8 empty] | 100.2 | UP | 656050107-623990486 | UP | [6 empty] | 0.01 | GS | 2.86 | UP | 1 | UP |  |  | HPPE | UP | CW | UP | POTABLE | UP | 660167748-656050107 | UP | [14 empty] | 2302 | UP | [14 empty] | SDR11 | UP | [12 empty] | 2302 | UP | Operational | UP | [12 empty] | -0.3 | UP | 2012 | UP |  | LINESTRING (-2.539598066615865 51.48231378334658, -2.539583233001949 51.48230153298677, -2.53957091381258 51.48230707453548) | 656050107 | HPPE - PE100 - High Performance Polyethylene - Dark Blue
656050130-656049298.656050130-623990478.1 | 2296 | UP | 656050130 | UP |  |  |  | -0.5 | UP | [8 empty] | 100.2 | UP | 656050130-623990478 | UP | [6 empty] | 0.22 | GS | 1.4 | UP | 1 | UP |  |  | HPPE | UP | CW | UP | POTABLE | UP | 656050130-656049298 | UP | [14 empty] | 2293 | UP | [14 empty] | SDR11 | UP | [12 empty] | 2306 | UP | Operational | UP | [12 empty] | -0.3 | UP | 2012 | UP |  | LINESTRING (-2.539625824169336 51.48237165187024, -2.53964158131081 51.48236456592615) | 656050130 | HPPE - PE100 - High Performance Polyethylene - Dark Blue
739467259-9578524.739467259-656050171.1 | 2296 | UP | 739467259 | UP |  |  |  | -0.5 | UP | [8 empty] | 101.6 | UP | 739467259-656050171 | UP | [6 empty] | 0.69 | GS | 0.81 | UP | 1 | UP |  |  | CI | UP | CW | UP | POTABLE | UP | 739467259-9578524 | UP | [14 empty] | 2293 | UP | [14 empty] | Unknown | UP | [12 empty] | 2306 | UP | Operational | UP | [12 empty] | -0.3 | UP | 1934 | UP |  | LINESTRING (-2.547478576536598 51.48528796014336, -2.547471736965869 51.48528205755554) | 739467259 | CI - Cast Iron
656050375-9637978.656050375-9578545.1 | 2296 | UP | 656050375 | UP |  |  |  | -0.5 | UP | [8 empty] | 96.5 | UP | 656050375-9578545 | UP | [6 empty] | 0.01 | GS | 1.33 | UP | 1 | UP |  |  | AC | UP | CW | UP | POTABLE | UP | 656050375-9637978 | UP | [14 empty] | 2293 | UP | [14 empty] | Unknown | UP | [12 empty] | 2306 | UP | Operational | UP | [12 empty] | -0.3 | UP | 1992 | UP |  | LINESTRING (-2.543862030504081 51.48178472328657, -2.543879999210268 51.48178203243418) | 656050375 | AC - Asbestos Cement
656050448-656047152.656050448-9578512.1 | 2296 | UP | 656050448 | UP |  |  |  | -0.5 | UP | [8 empty] | 152.4 | UP | 656050448-9578512 | UP | [6 empty] | 3.28 | GS | 19.26 | UP | 1 | UP |  |  | ST | UP | CW | UP | POTABLE | UP | 656050448-656047152 | UP | [14 empty] | 2293 | UP | [14 empty] | Unknown | UP | [12 empty] | 2306 | UP | Operational | UP | [12 empty] | -0.3 | UP | 1962 | UP |  | LINESTRING (-2.547232644538129 51.48269708245103, -2.547161772187629 51.48271944245052, -2.547086205426822 51.48273463097381, -2.547050672662171 51.48273776386029, -2.547014797966443 51.482736402506, -2.546980023522115 51.48273072002161, -2.54697148538146 51.48272725307441) | 656050448 | ST - Steel
656050496-9657903.656050496-9578499.1 | 2296 | UP | 656050496 | UP |  |  |  | -0.5 | UP | [8 empty] | 101.6 | UP | 656050496-9578499 | UP | [6 empty] | 0.01 | GS | 2.26 | UP | 1 | UP |  |  | Unknown | UP | CW | UP | POTABLE | UP | 656050496-9657903 | UP | [14 empty] | 2293 | UP | [14 empty] | Unknown | UP | [12 empty] | 2306 | UP | Operational | UP | [12 empty] | -0.3 | UP | 1962 | UP |  | LINESTRING (-2.548104715075359 51.48077599316166, -2.548088726251224 51.48077561825264, -2.548072880341518 51.48077515275749) | 656050496 | Unknown
656050498-9578499.656050498-9578500.1 | 2296 | UP | 656050498 | UP |  |  |  | -0.5 | UP | [8 empty] | 101.6 | UP | 656050498-9578500 | UP | [6 empty] | 0.01 | GS | 53.38 | UP | 1 | UP |  |  | Unknown | UP | CW | UP | POTABLE | UP | 656050498-9578499 | UP | [14 empty] | 2293 | UP | [14 empty] | Unknown | UP | [12 empty] | 2306 | UP | Operational | UP | [12 empty] | -0.3 | UP | 1962 | UP |  | LINESTRING (-2.548071439313102 51.48077506957079, -2.547844243963305 51.48076650931869, -2.547798429869547 51.48076474501605, -2.547768747510999 51.48076326506685, -2.547736903073497 51.48076161536817, -2.547697421518162 51.48075955172061, -2.547638487721461 51.48075649983612, -2.547632148714367 51.48075625966707, -2.547624368680406 51.48075593630548, -2.547566741641585 51.48075377745219, -2.547553486570635 51.48075320988187, -2.547483901501404 51.48075056728104, -2.547475113506561 51.48075024861181, -2.547451197432837 51.48074928118103, -2.547404226019158 51.48074707254047, -2.547398750982906 51.48074682832886, -2.547382036805963 51.48074600712423, -2.547332826227157 51.48074920388943, -2.547329372512173 51.48074939982997, -2.547307985276845 51.48075516431387) | 656050498 | Unknown
656050500-9578500.656050500-9578501.1 | 2296 | UP | 656050500 | UP |  |  |  | -0.5 | UP | [8 empty] | 101.6 | UP | 656050500-9578501 | UP | [6 empty] | 0.01 | GS | 10.12 | UP | 1 | UP |  |  | Unknown | UP | CW | UP | POTABLE | UP | 656050500-9578500 | UP | [14 empty] | 2293 | UP | [14 empty] | Unknown | UP | [12 empty] | 2306 | UP | Operational | UP | [12 empty] | -0.3 | UP | 1962 | UP |  | LINESTRING (-2.547306548566507 51.48075544076365, -2.547278802898232 51.48075934664873, -2.547237789779688 51.48077365479271, -2.547232627543788 51.48077547719437, -2.547181417727817 51.48079208077792, -2.547176684235687 51.48079363142859) | 656050500 | Unknown
656051890-656050710.656050737-9578505.1 | 2296 | UP | 656050737 | UP |  |  |  | -0.5 | UP | [8 empty] | 152.4 | UP | 656050737-9578505 | UP | [6 empty] | 3.28 | GS | 2.3 | UP | 1 | UP |  |  | ST | UP | CW | UP | POTABLE | UP | 656051890-656050710 | UP | [14 empty] | 2293 | UP | [14 empty] | Unknown | UP | [12 empty] | 2306 | UP | Operational | UP | [12 empty] | -0.3 | UP | 1962 | UP |  | LINESTRING (-2.548157150791661 51.48077754658301, -2.548157393970396 51.48079777665993) | 656050737 | ST - Steel
656050739-9578505.656050739-9578511.1 | 2296 | UP | 656050739 | UP |  |  |  | -0.5 | UP | [8 empty] | 152.4 | UP | 656050739-9578511 | UP | [6 empty] | 3.28 | GS | 156.65 | UP | 1 | UP |  |  | ST | UP | CW | UP | POTABLE | UP | 656050739-9578505 | UP | [14 empty] | 2293 | UP | [14 empty] | Unknown | UP | [12 empty] | 2306 | UP | Operational | UP | [12 empty] | -0.3 | UP | 1962 | UP |  | LINESTRING (-2.548157404778347 51.48079867577447, -2.548162865709266 51.4809055609858, -2.548164022581059 51.48092992295341, -2.548164585345658 51.48094080022114, -2.548164965205767 51.48094844134926, -2.548165724926426 51.48096372360539, -2.548166836407122 51.48098430929185, -2.548165746049983 51.48098943962524, -2.548163559930848 51.48099925073478, -2.548161240623267 51.48100996163134, -2.548154274047234 51.48104137502911, -2.548149230454243 51.48106504662567, -2.548145776465708 51.48107720148568, -2.548142879004625 51.48108773524919, -2.54814067125988 51.48109574812923, -2.548136393279264 51.48111123374792, -2.548132398964487 51.48112635837552, -2.548127012239471 51.48114544583222, -2.548106835533796 51.48119202689672, -2.548106135005484 51.48119364866543, -2.548100812285407 51.48120608200119, -2.548095906421538 51.48121725455889, -2.548089879924006 51.48123103992842, -2.548082313769341 51.48124851906452, -2.548055833259987 51.48130978594841, -2.548055274563215 51.48131122722144, -2.548054991973018 51.4813116781236, -2.548054710463414 51.48131221893722, -2.548054714785808 51.48131257858302, -2.548054291440786 51.481313299892, -2.548054150685975 51.48131357029882, -2.548048968690795 51.48132573322536, -2.548034956946363 51.48135807868017, -2.548027530421488 51.48137519749444, -2.54802375380269 51.48138447652918, -2.548009910868643 51.48141888927179, -2.548008650552664 51.48142186240126, -2.54800865379418 51.4814221321356, -2.548008370122254 51.48142249312622, -2.548008373363769 51.48142276286055, -2.54800809077234 51.48142321376261, -2.548008091852844 51.48142330367406, -2.548008092933349 51.4814233935855, -2.547984177147682 51.48148240056324, -2.547965156428353 51.4815293358696, -2.547965015672268 51.4815296062763, -2.547964874916182 51.48152987668301, -2.547964734160093 51.4815301470897, -2.547964594484421 51.48153050740784, -2.547964596645254 51.48153068723074, -2.547939141061847 51.48159338796431, -2.547934389912611 51.48160545895726, -2.547921663166249 51.48163689923283, -2.547913987443588 51.4816572561964, -2.547900307776377 51.48169328665941, -2.547885331023775 51.48172923325976, -2.54787818913021 51.48174608098549, -2.547856909574461 51.48179680331067, -2.547814844217453 51.48189141199068, -2.547797710931877 51.48191567950253, -2.547789356499603 51.48192749755923, -2.547772505782461 51.4819513141659, -2.547769392890554 51.48195591443652, -2.547751551438726 51.48198117432825, -2.547746170199281 51.48198875242967, -2.547738380934618 51.48199966867994, -2.54772889715636 51.48201338024949, -2.547727341245846 51.48201572533996, -2.547725359817747 51.48201861191531, -2.547696484001199 51.48206037801482, -2.547695635124513 51.48206164080731, -2.547694787327643 51.48206299351124, -2.54768912346873 51.48207102251139, -2.547663082215993 51.48210899888134, -2.547662514857171 51.48210972086092, -2.547656997144905 51.48211792901044, -2.547631092276291 51.48215527532128) | 656050739 | ST - Steel
656050950-656046343.656050950-9578376.1 | 2296 | UP | 656050950 | UP |  |  |  | -0.5 | UP | [8 empty] | 101.6 | UP | 656050950-9578376 | UP | [6 empty] | 0.01 | GS | 0.85 | UP | 1 | UP |  |  | Unknown | UP | CW | UP | POTABLE | UP | 656050950-656046343 | UP | [14 empty] | 2293 | UP | [14 empty] | Unknown | UP | [12 empty] | 2306 | UP | Operational | UP | [12 empty] | -0.3 | UP | 1969 | UP |  | LINESTRING (-2.549441001978674 51.48023330268859, -2.549440234646531 51.48024090433719) | 656050950 | Unknown
656050952-9578376.9536229.1 | 2296 | UP | 656050952 | UP |  |  |  | -0.5 | UP | [8 empty] | 101.6 | UP | 9536229 | UP | [6 empty] | 0.01 | GS | 70.97 | UP | 1 | UP |  |  | Unknown | UP | CW | UP | POTABLE | UP | 656050952-9578376 | UP | [14 empty] | 2293 | UP | [14 empty] | Unknown | UP | [12 empty] | 2306 | UP | Operational | UP | [12 empty] | -0.3 | UP | 1969 | UP |  | LINESTRING (-2.549440234641968 51.4802418032462, -2.549439065282443 51.48025183455545, -2.549428776657692 51.48035402787074, -2.549424384692157 51.48039585960559, -2.549423999300434 51.4803997278194, -2.54941806900555 51.48045730214318, -2.549416657342819 51.48047160547552, -2.549415752313864 51.48048015177998, -2.549410478044441 51.48053241795796, -2.549407901526028 51.48055760663968, -2.549406877418404 51.4805682215809, -2.549406096877957 51.48057514880539, -2.549402997465548 51.48060474584317, -2.54940028994536 51.4806310141357, -2.549398755945255 51.48064711637008, -2.549396812712548 51.48066510876665, -2.549393730622036 51.48069614438663, -2.549392829917621 51.48070505033635, -2.549391920545623 51.48071323699465, -2.54939127207739 51.48071917451914, -2.549390517533393 51.48072825961757, -2.54938947933344 51.48073770570986, -2.549386770713609 51.48076388409017, -2.549384199585019 51.4807895223277, -2.549383682108778 51.48079438024092, -2.54938343853804 51.48079806795746, -2.549382654739655 51.48080472544731, -2.549376079113737 51.48086850702436, -2.549375181652344 51.480877682708) | 656050952 | Unknown
656051079-656046996.9536371.1 | 2296 | UP | 656051079 | UP |  |  |  | -0.5 | UP | [8 empty] | 152.4 | UP | 9536371 | UP | [6 empty] | 3.28 | GS | 6.97 | UP | 1 | UP |  |  | ST | UP | CW | UP | POTABLE | UP | 656051079-656046996 | UP | [14 empty] | 2293 | UP | [14 empty] | Unknown | UP | [12 empty] | 2306 | UP | Operational | UP | [12 empty] | -0.3 | UP | 1962 | UP |  | LINESTRING (-2.547611176362026 51.48217568938151, -2.547598145417991 51.48219382339995, -2.547598145417991 51.48219382339995, -2.547592480443878 51.48220176248405, -2.547573379494185 51.4822300853855, -2.547573379494185 51.4822300853855, -2.547571258364447 51.48223333227595, -2.547571258364447 51.48223333227595) | 656051079 | ST - Steel
656051154-9660756.9536376.1 | 2296 | UP | 656051154 | UP |  |  |  | -0.5 | UP | [8 empty] | 101.6 | UP | 9536376 | UP | [6 empty] | 0.69 | GS | 92.52 | UP | 1 | UP |  |  | CI | UP | CW | UP | POTABLE | UP | 656051154-9660756 | UP | [14 empty] | 2293 | UP | [14 empty] | Unknown | UP | [12 empty] | 2306 | UP | Operational | UP | [12 empty] | -0.3 | UP | 1934 | UP |  | LINESTRING (-2.546018255257574 51.48375916762733, -2.546011177488087 51.48375740222917, -2.545920712925039 51.48373129774362, -2.545905104441816 51.48372669469627, -2.545905104441816 51.48372669469627, -2.54589079846202 51.48372262508677, -2.54589079846202 51.48372262508677, -2.545841376651699 51.48370846833698, -2.545748888699941 51.48368174371422, -2.545746576018516 51.48368103513754, -2.545746142928663 51.48368094723514, -2.545357985399319 51.48356891745271, -2.545200635972425 51.48352540966839, -2.545200635972425 51.48352540966839, -2.544804588999974 51.4834157525255, -2.544804588999974 51.4834157525255) | 656051154 | CI - Cast Iron
683837944-656048412.656051253-9578531.1 | 2296 | UP | 656051253 | UP |  |  |  | -0.5 | UP | [8 empty] | 178 | UP | 656051253-9578531 | UP | [6 empty] | 16.66 | GS | 2.57 | UP | 1 | UP |  |  | CI | UP | CW | UP | POTABLE | UP | 683837944-656048412 | UP | [14 empty] | 2293 | UP | [14 empty] | Unknown | UP | [12 empty] | 2306 | UP | Operational | UP | [12 empty] | -0.3 | UP | 1881 | UP |  | LINESTRING (-2.546566118657832 51.48615811071842, -2.546569737030078 51.48613552479321) | 656051253 | CI - Cast Iron
656051326-656047665.9536404.1 | 2296 | UP | 656051326 | UP |  |  |  | -0.5 | UP | [8 empty] | 96.5 | UP | 9536404 | UP | [6 empty] | 0.01 | GS | 34.7 | UP | 1 | UP |  |  | AC | UP | CW | UP | POTABLE | UP | 656051326-656047665 | UP | [14 empty] | 2293 | UP | [14 empty] | Unknown | UP | [12 empty] | 2306 | UP | Operational | UP | [12 empty] | -0.3 | UP | 1988 | UP |  | LINESTRING (-2.545896368749627 51.48294868808779, -2.545773536544721 51.48291329281078, -2.545627524410771 51.48286631603708, -2.545627524410771 51.48286631603708, -2.545529029153089 51.48285490496487, -2.545508874265115 51.48285544823695, -2.545508874265115 51.48285544823695, -2.545428973642196 51.48285752803278, -2.545428973642196 51.48285752803278) | 656051326 | AC - Asbestos Cement
656051476-9638276.656051476-9578691.1 | 2296 | UP | 656051476 | UP |  |  |  | -0.5 | UP | [8 empty] | 100 | UP | 656051476-9578691 | UP | [6 empty] | 0.01 | GS | 0.7 | UP | 1 | UP |  |  | Unknown | UP | CW | UP | POTABLE | UP | 656051476-9638276 | UP | [14 empty] | 2293 | UP | [14 empty] | Unknown | UP | [12 empty] | 2306 | UP | Operational | UP | [12 empty] | -0.3 | UP | 1988 | UP |  | LINESTRING (-2.540671609720194 51.48257814227707, -2.540670100652973 51.482571877913) | 656051476 | Unknown
656051555-656048161.9536409.1 | 2296 | UP | 656051555 | UP |  |  |  | -0.5 | UP | [8 empty] | 100 | UP | 9536409 | UP | [6 empty] | 0.01 | GS | 42.46 | UP | 1 | UP |  |  | Unknown | UP | CW | UP | POTABLE | UP | 656051555-656048161 | UP | [14 empty] | 2293 | UP | [14 empty] | Unknown | UP | [12 empty] | 2306 | UP | Operational | UP | [12 empty] | -0.3 | UP | 1992 | UP |  | LINESTRING (-2.546142378946765 51.48160509028995, -2.546125411423876 51.48163124503563, -2.546106774861252 51.4816503041422, -2.546106774861252 51.4816503041422, -2.546085576461069 51.48167189282863, -2.546073577518325 51.48168004114693, -2.546073577518325 51.48168004114693, -2.546031298568209 51.48170901114892, -2.545994394624763 51.48172986364389, -2.545994394624763 51.48172986364389, -2.545952626993555 51.48175343624878, -2.545873804613568 51.48178527368778, -2.545793594683835 51.4818094746248, -2.545793594683835 51.4818094746248, -2.545764753215999 51.48181815082353, -2.545737325903108 51.481824662443, -2.545737325903108 51.481824662443, -2.545736894983646 51.48182475436341, -2.545736894983646 51.48182475436341, -2.54571736498587 51.48182934100674, -2.54571736498587 51.48182934100674, -2.545709897506113 51.48183108414462, -2.545709897506113 51.48183108414462, -2.545694387626668 51.48183466300882, -2.54568140625608 51.48183292504056, -2.54568140625608 51.48183292504056) | 656051555 | Unknown
656051890-656050710.656051890-9578498.1 | 2296 | UP | 656051890 | UP |  |  |  | -0.5 | UP | [8 empty] | 101.6 | UP | 656051890-9578498 | UP | [6 empty] | 0.01 | GS | 1.7 | UP | 1 | UP |  |  | Unknown | UP | CW | UP | POTABLE | UP | 656051890-656050710 | UP | [14 empty] | 2293 | UP | [14 empty] | Unknown | UP | [12 empty] | 2306 | UP | Operational | UP | [12 empty] | -0.3 | UP | 1962 | UP |  | LINESTRING (-2.548157150791661 51.48077754658301, -2.548133379763644 51.48077666853047) | 656051890 | Unknown
656051927-9578692.656051927-9578694.1 | 2296 | UP | 656051927 | UP |  |  |  | -0.5 | UP | [8 empty] | 101.6 | UP | 656051927-9578694 | UP | [6 empty] | 16.66 | GS | 1.19 | UP | 1 | UP |  |  | CI | UP | CW | UP | POTABLE | UP | 656051927-9578692 | UP | [14 empty] | 2293 | UP | [14 empty] | Unknown | UP | [12 empty] | 2306 | UP | Operational | UP | [12 empty] | -0.3 | UP | 1881 | UP |  | LINESTRING (-2.540575305763171 51.48259351206347, -2.540574388265947 51.48260115919317, -2.540573981818426 51.48260331906167) | 656051927 | CI - Cast Iron
656051972-9578523.9536390.1 | 2296 | UP | 656051972 | UP |  |  |  | -0.5 | UP | [8 empty] | 178 | UP | 9536390 | UP | [6 empty] | 16.66 | GS | 89.46 | UP | 1 | UP |  |  | CI | UP | CW | UP | POTABLE | UP | 656051972-9578523 | UP | [14 empty] | 2293 | UP | [14 empty] | Unknown | UP | [12 empty] | 2306 | UP | Operational | UP | [12 empty] | -0.3 | UP | 1881 | UP |  | LINESTRING (-2.547532832327544 51.48527269092808, -2.547612369031683 51.48521585215235, -2.547654118079478 51.48519048066591, -2.547687697340612 51.4851683842935, -2.547829805810149 51.4850572134298, -2.547805643275141 51.48502387724363, -2.547791729569045 51.48500452020378, -2.547833011790992 51.48497627350154, -2.547879179476709 51.48494710480949, -2.54792456667523 51.48491290441272, -2.548293014935804 51.48466535143364) | 656051972 | CI - Cast Iron
656052015-9637801.656052015-9578532.1 | 2296 | UP | 656052015 | UP |  |  |  | -0.5 | UP | [8 empty] | 101.6 | UP | 656052015-9578532 | UP | [6 empty] | 0.69 | GS | 8.09 | UP | 1 | UP |  |  | CI | UP | CW | UP | POTABLE | UP | 656052015-9637801 | UP | [14 empty] | 2293 | UP | [14 empty] | Unknown | UP | [12 empty] | 2306 | UP | Operational | UP | [12 empty] | -0.3 | UP | 1934 | UP |  | LINESTRING (-2.548381139790599 51.48407634540953, -2.548327373005006 51.48401221633907) | 656052015 | CI - Cast Iron
656052017-9578532.9536385.1 | 2296 | UP | 656052017 | UP |  |  |  | -0.5 | UP | [8 empty] | 101.6 | UP | 9536385 | UP | [6 empty] | 0.69 | GS | 34.27 | UP | 1 | UP |  |  | CI | UP | CW | UP | POTABLE | UP | 656052017-9578532 | UP | [14 empty] | 2293 | UP | [14 empty] | Unknown | UP | [12 empty] | 2306 | UP | Operational | UP | [12 empty] | -0.3 | UP | 1934 | UP |  | LINESTRING (-2.54832664326493 51.48401141049909, -2.548303794827636 51.48399155576367, -2.548273783894059 51.48397488156962, -2.548243416487952 51.48396450319758, -2.548238643805543 51.48396281707841, -2.548149797764231 51.4839396739529, -2.548100135836346 51.48392956549969, -2.548048490209414 51.48392216378861, -2.547991968904388 51.4839164932386, -2.547882292368313 51.48390963217342, -2.547877972206233 51.48390965234292) | 656052017 | CI - Cast Iron
656056470-9638348.656053112-9578703.1 | 2296 | UP | 656053112 | UP |  |  |  | -0.5 | UP | [8 empty] | 101.6 | UP | 656053112-9578703 | UP | [6 empty] | 11.2 | GS | 2.75 | UP | 1 | UP |  |  | CI | UP | CW | UP | POTABLE | UP | 656056470-9638348 | UP | [14 empty] | 2294 | UP | [14 empty] | Unknown | UP | [12 empty] | 2306 | UP | Operational | UP | [12 empty] | -0.3 | UP | 1910 | UP |  | LINESTRING (-2.537877754445364 51.49064751430267, -2.537895724853854 51.49066910183276) | 656053112 | CI - Cast Iron
656053114-9578703.656055308-9638303.1 | 2296 | UP | 656053114 | UP |  |  |  | -0.5 | UP | [8 empty] | 101.6 | UP | 656055308-9638303 | UP | [6 empty] | 11.2 | GS | 5.12 | UP | 1 | UP |  |  | CI | UP | CW | UP | POTABLE | UP | 656053114-9578703 | UP | [14 empty] | 2294 | UP | [14 empty] | Unknown | UP | [12 empty] | 2306 | UP | Operational | UP | [12 empty] | -0.3 | UP | 1910 | UP |  | LINESTRING (-2.537896454515502 51.49066990773753, -2.537933215104088 51.49070930253124) | 656053114 | CI - Cast Iron
656053327-656053157.656053161-625671059.1 | 2296 | UP | 656053159 | UP |  |  |  | -0.5 | UP | [8 empty] | 76.6 | UP | 656053161-625671059 | UP | [6 empty] | 0.69 | GS | 57.88 | UP | 1 | UP |  |  | CI | UP | CW | UP | POTABLE | UP | 656053327-656053157 | UP | [14 empty] | 2294 | UP | [14 empty] | Unknown | UP | [12 empty] | 2306 | UP | Operational | UP | [12 empty] | -0.3 | UP | 1938 | UP |  | LINESTRING (-2.539322303137639 51.48953850530898, -2.539363279605327 51.48952015379533, -2.539363279605327 51.48952015379533, -2.539457267808011 51.48947809031139, -2.539457267808011 51.48947809031139, -2.539469160211778 51.48947282046957, -2.539469160211778 51.48947282046957, -2.539578478047382 51.48942385274313, -2.539578478047382 51.48942385274313, -2.539584496246885 51.48942121748518, -2.539584496246885 51.48942121748518, -2.539808434535409 51.48932109932404, -2.539808434535409 51.48932109932404, -2.539808721519625 51.48932100808711, -2.539808721519625 51.48932100808711, -2.539862878668073 51.48929675117987, -2.539862878668073 51.48929675117987, -2.539999991586271 51.48923542651259) | 656053159 | CI - Cast Iron
656053161-625671059.656053161-9578720.1 | 2296 | UP | 656053161 | UP |  |  |  | -0.5 | UP | [8 empty] | 76.6 | UP | 656053161-9578720 | UP | [6 empty] | 0.69 | GS | 5.48 | UP | 1 | UP |  |  | CI | UP | CW | UP | POTABLE | UP | 656053161-625671059 | UP | [14 empty] | 2294 | UP | [14 empty] | Unknown | UP | [12 empty] | 2306 | UP | Operational | UP | [12 empty] | -0.3 | UP | 1938 | UP |  | LINESTRING (-2.539999991586271 51.48923542651259, -2.540027213555001 51.4892232524, -2.540063895321653 51.48920716832547) | 656053161 | CI - Cast Iron
656053292-338605167.656053294-9660752.1 | 2296 | UP | 656053292 | UP |  |  |  | -0.5 | UP | [8 empty] | 76.6 | UP | 656053294-9660752 | UP | [6 empty] | 0.69 | GS | 3.99 | UP | 1 | UP |  |  | CI | UP | CW | UP | POTABLE | UP | 656053292-338605167 | UP | [14 empty] | 2294 | UP | [14 empty] | Unknown | UP | [12 empty] | 2306 | UP | Operational | UP | [12 empty] | -0.3 | UP | 1938 | UP |  | LINESTRING (-2.537958259538963 51.48953307788877, -2.537911988511746 51.48955442043678) | 656053292 | CI - Cast Iron
656053294-9660752.656053294-9578711.1 | 2296 | UP | 656053294 | UP |  |  |  | -0.5 | UP | [8 empty] | 76.6 | UP | 656053294-9578711 | UP | [6 empty] | 0.69 | GS | 55.79 | UP | 1 | UP |  |  | CI | UP | CW | UP | POTABLE | UP | 656053294-9660752 | UP | [14 empty] | 2294 | UP | [14 empty] | Unknown | UP | [12 empty] | 2306 | UP | Operational | UP | [12 empty] | -0.3 | UP | 1938 | UP |  | LINESTRING (-2.537911988511746 51.48955442043678, -2.537741225980965 51.48963289114768, -2.537690226273528 51.48965632336327, -2.537684497035594 51.48965904711719, -2.537668881949924 51.48966622208772, -2.537654125716664 51.48967294353745, -2.537554848781553 51.48971862648236, -2.537531640538882 51.48972925305458, -2.537523904455524 51.48973279524433, -2.537505566597866 51.48974115158312, -2.537265466659541 51.48985158988202) | 656053294 | CI - Cast Iron
656053327-656053157.656053327-9578704.1 | 2296 | UP | 656053327 | UP |  |  |  | -0.5 | UP | [8 empty] | 76.6 | UP | 656053327-9578704 | UP | [6 empty] | 0.69 | GS | 13 | UP | 1 | UP |  |  | CI | UP | CW | UP | POTABLE | UP | 656053327-656053157 | UP | [14 empty] | 2294 | UP | [14 empty] | Unknown | UP | [12 empty] | 2306 | UP | Operational | UP | [12 empty] | -0.3 | UP | 1938 | UP |  | LINESTRING (-2.539322303137639 51.48953850530898, -2.539209297593263 51.48944587102402) | 656053327 | CI - Cast Iron
656053560-656053353.656053399-9578705.1 | 2296 | UP | 656053399 | UP |  |  |  | -0.5 | UP | [8 empty] | 76.6 | UP | 656053399-9578705 | UP | [6 empty] | 0.69 | GS | 12.28 | UP | 1 | UP |  |  | CI | UP | CW | UP | POTABLE | UP | 656053560-656053353 | UP | [14 empty] | 2294 | UP | [14 empty] | Unknown | UP | [12 empty] | 2306 | UP | Operational | UP | [12 empty] | -0.3 | UP | 1938 | UP |  | LINESTRING (-2.538496181196305 51.48775745369154, -2.538395929862919 51.48780556955781, -2.538396539871796 51.48783290143059, -2.538396295259042 51.48783658913694) | 656053399 | CI - Cast Iron
656053560-656053353.9536608.1 | 2296 | UP | 656053560 | UP |  |  |  | -0.5 | UP | [8 empty] | 101.6 | UP | 9536608 | UP | [6 empty] | 0.69 | GS | 87.31 | UP | 1 | UP |  |  | CI | UP | CW | UP | POTABLE | UP | 656053560-656053353 | UP | [14 empty] | 2294 | UP | [14 empty] | Unknown | UP | [12 empty] | 2306 | UP | Operational | UP | [12 empty] | -0.3 | UP | 1938 | UP |  | LINESTRING (-2.538496181196305 51.48775745369154, -2.538512765577054 51.48777149450161, -2.538512765577054 51.48777149450161, -2.538521929825604 51.48777918527868, -2.538538803318431 51.48779331467478, -2.538538803318431 51.48779331467478, -2.538555241588919 51.48780717631582, -2.538555241588919 51.48780717631582, -2.538573278903604 51.48782228944872, -2.538676413653167 51.48790885538129, -2.538699106274798 51.48792790345682, -2.538699106274798 51.48792790345682, -2.538712925814749 51.48793952918022, -2.538712925814749 51.48793952918022, -2.538734890955367 51.48795795117169, -2.538774313251314 51.48799112925674, -2.538774313251314 51.48799112925674, -2.538779113568589 51.48799515346626, -2.538779113568589 51.48799515346626, -2.538783478650403 51.48799890992399, -2.538783478650403 51.48799890992399, -2.538794388178377 51.48800803133211, -2.538794388178377 51.48800803133211, -2.538815045556368 51.48802547022942, -2.538815045556368 51.48802547022942, -2.538832937969142 51.48804049406957, -2.538832937969142 51.48804049406957, -2.53885213928606 51.48805659089626, -2.53885213928606 51.48805659089626, -2.538874541900156 51.48807546043499, -2.538874541900156 51.48807546043499, -2.538884288711346 51.48808368800734, -2.538884288711346 51.48808368800734, -2.538896215956301 51.48809361398184, -2.538896215956301 51.48809361398184, -2.538897089612608 51.48809441921956, -2.538897089612608 51.48809441921956, -2.538959203935638 51.48814655535738, -2.538969387077387 51.48815514058496, -2.538969387077387 51.48815514058496, -2.538976660146588 51.48816122151163, -2.538976660146588 51.48816122151163, -2.538980878061098 51.48816470888768, -2.538980878061098 51.48816470888768, -2.539016519103688 51.48819475717315, -2.539016519103688 51.48819475717315, -2.539048521528384 51.48822158516275, -2.539048521528384 51.48822158516275, -2.539055068158496 51.48822712992155, -2.539055068158496 51.48822712992155, -2.539062487391805 51.48823339000456, -2.539062487391805 51.48823339000456, -2.539080525052269 51.48824850305492, -2.539080525052269 51.48824850305492, -2.539102054196802 51.48826656731138, -2.539102054196802 51.48826656731138, -2.539119656643088 51.48828141260503, -2.539119656643088 51.48828141260503, -2.539142349645259 51.48830046058978, -2.539142349645259 51.48830046058978, -2.539181189044904 51.48833301179445, -2.539181189044904 51.48833301179445, -2.539200392736094 51.48834928838438, -2.539216102832379 51.48836243394206, -2.539216102832379 51.48836243394206, -2.539246215202334 51.48838774197779, -2.539246215202334 51.48838774197779) | 656053560 | CI - Cast Iron
656053621-9638305.656053642-9638337.1 | 2296 | UP | 656053621 | UP |  |  |  | -0.5 | UP | [8 empty] | 101.6 | UP | 656053642-9638337 | UP | [6 empty] | 0.69 | GS | 22.94 | UP | 1 | UP |  |  | CI | UP | CW | UP | POTABLE | UP | 656053621-9638305 | UP | [14 empty] | 2294 | UP | [14 empty] | Unknown | UP | [12 empty] | 2306 | UP | Operational | UP | [12 empty] | -0.3 | UP | 1938 | UP |  | LINESTRING (-2.537226218372445 51.489870022672, -2.537041730774441 51.48972448287908, -2.537041730774441 51.48972448287908, -2.537026610666024 51.48971250324869, -2.537026610666024 51.48971250324869, -2.537021231053285 51.48970821187005) | 656053621 | CI - Cast Iron
656053642-9638337.656053642-9578708.1 | 2296 | UP | 656053642 | UP |  |  |  | -0.5 | UP | [8 empty] | 101.6 | UP | 656053642-9578708 | UP | [6 empty] | 0.69 | GS | 10.59 | UP | 1 | UP |  |  | CI | UP | CW | UP | POTABLE | UP | 656053642-9638337 | UP | [14 empty] | 2294 | UP | [14 empty] | Unknown | UP | [12 empty] | 2306 | UP | Operational | UP | [12 empty] | -0.3 | UP | 1938 | UP |  | LINESTRING (-2.537021231053285 51.48970821187005, -2.536895718064302 51.48976164402536) | 656053642 | CI - Cast Iron
656053644-9578708.9536595.1 | 2296 | UP | 656053644 | UP |  |  |  | -0.5 | UP | [8 empty] | 101.6 | UP | 9536595 | UP | [6 empty] | 0.69 | GS | 2.24 | UP | 1 | UP |  |  | CI | UP | CW | UP | POTABLE | UP | 656053644-9578708 | UP | [14 empty] | 2294 | UP | [14 empty] | Unknown | UP | [12 empty] | 2306 | UP | Operational | UP | [12 empty] | -0.3 | UP | 1938 | UP |  | LINESTRING (-2.536894507713815 51.48976212500931, -2.536867874725782 51.48977275448561) | 656053644 | CI - Cast Iron
656053712-37828899.656053714-9638324.1 | 2296 | UP | 656053712 | UP |  |  |  | -0.5 | UP | [8 empty] | 101.6 | UP | 656053714-9638324 | UP | [6 empty] | 0.69 | GS | 48.66 | UP | 1 | UP |  |  | CI | UP | CW | UP | POTABLE | UP | 656053712-37828899 | UP | [14 empty] | 2294 | UP | [14 empty] | Unknown | UP | [12 empty] | 2306 | UP | Operational | UP | [12 empty] | -0.3 | UP | 1938 | UP |  | LINESTRING (-2.53673318023274 51.48946405734394, -2.536732743938482 51.48946369967299, -2.53666728404407 51.4894087003315, -2.53666728404407 51.4894087003315, -2.536641826582569 51.48938723676173, -2.536641826582569 51.48938723676173, -2.536595420787509 51.4893480654848, -2.536595420787509 51.4893480654848, -2.536567782993095 51.48932490345231, -2.536567782993095 51.48932490345231, -2.536494756215253 51.48926328477874, -2.536494756215253 51.48926328477874, -2.536490247178272 51.48925952889445, -2.536490247178272 51.48925952889445, -2.536439769966781 51.48921704925167, -2.536439769966781 51.48921704925167, -2.536349433931054 51.48914094311419, -2.536349433931054 51.48914094311419, -2.536337798180317 51.48913128529854, -2.536337798180317 51.48913128529854, -2.536315686259006 51.48911259378036) | 656053712 | CI - Cast Iron
656053714-9638324.656053714-9638319.1 | 2296 | UP | 656053714 | UP |  |  |  | -0.5 | UP | [8 empty] | 101.6 | UP | 656053714-9638319 | UP | [6 empty] | 0.69 | GS | 41.83 | UP | 1 | UP |  |  | CI | UP | CW | UP | POTABLE | UP | 656053714-9638324 | UP | [14 empty] | 2294 | UP | [14 empty] | Unknown | UP | [12 empty] | 2306 | UP | Operational | UP | [12 empty] | -0.3 | UP | 1938 | UP |  | LINESTRING (-2.536315686259006 51.48911259378036, -2.53628246619472 51.48908010585746, -2.53628246619472 51.48908010585746, -2.536281737643442 51.48907938985376, -2.536281737643442 51.48907938985376, -2.536212818697508 51.48901181772178, -2.536212818697508 51.48901181772178, -2.536196499415774 51.48899579720941, -2.536150310752589 51.4889505104223, -2.536150310752589 51.4889505104223, -2.536146086656678 51.4889464834722, -2.536146086656678 51.4889464834722, -2.536073670476942 51.48887542048333, -2.536073670476942 51.48887542048333, -2.536052981086271 51.48885519383076, -2.536052981086271 51.48885519383076, -2.53601742753971 51.4888201988222, -2.53601742753971 51.4888201988222, -2.5360121837195 51.48881518744167, -2.5360121837195 51.48881518744167, -2.53600242146194 51.48880561094977, -2.53600242146194 51.48880561094977, -2.535991499656414 51.48879541033688) | 656053714 | CI - Cast Iron
656053965-9638326.656053908-656053762.1 | 2296 | UP | 656053762 | UP |  |  |  | -0.5 | UP | [8 empty] | 144 | UP | 656053908-656053762 | UP | [6 empty] | 0.01 | GS | 68.58 | UP | 1 | UP |  |  | AC | UP | CW | UP | POTABLE | UP | 656053965-9638326 | UP | [14 empty] | 2294 | UP | [14 empty] | Unknown | UP | [12 empty] | 2306 | UP | Operational | UP | [12 empty] | -0.3 | UP | 1979 | UP |  | LINESTRING (-2.535219409066691 51.48958696455858, -2.535240763376266 51.48957787548178, -2.535240763376266 51.48957787548178, -2.535345812824057 51.48953297739709, -2.535345812824057 51.48953297739709, -2.535467630685971 51.48948098919558, -2.535467630685971 51.48948098919558, -2.535479382702504 51.48947599014655, -2.535479382702504 51.48947599014655, -2.535537854698164 51.48945099619874, -2.535537854698164 51.48945099619874, -2.53565007100402 51.48940318779922, -2.53565007100402 51.48940318779922, -2.535656089435066 51.48940055274057, -2.535656089435066 51.48940055274057, -2.535670852204143 51.48939437101109, -2.535670852204143 51.48939437101109, -2.536034867692741 51.48923886117893) | 656053762 | AC - Asbestos Cement
656053908-656053762.656053789-9578724.1 | 2296 | UP | 656053789 | UP |  |  |  | -0.5 | UP | [8 empty] | 97 | UP | 656053789-9578724 | UP | [6 empty] | 0.01 | GS | 4.23 | UP | 1 | UP |  |  | AC | UP | CW | UP | POTABLE | UP | 656053908-656053762 | UP | [14 empty] | 2294 | UP | [14 empty] | Unknown | UP | [12 empty] | 2306 | UP | Operational | UP | [12 empty] | -0.3 | UP | 1979 | UP |  | LINESTRING (-2.536034867692741 51.48923886117893, -2.536020423223076 51.48923533049758, -2.53598373996117 51.48925141332202) | 656053789 | AC - Asbestos Cement
656053826-9578713.656053888-9638322.1 | 2296 | UP | 656053826 | UP |  |  |  | -0.5 | UP | [8 empty] | 50.8 | UP | 656053888-9638322 | UP | [6 empty] | 0.22 | GS | 1.24 | UP | 1 | UP |  |  | LDPE | UP | CW | UP | POTABLE | UP | 656053826-9578713 | UP | [14 empty] | 2294 | UP | [14 empty] | Unknown | UP | [12 empty] | 2306 | UP | Operational | UP | [12 empty] | -0.3 | UP | 1979 | UP |  | LINESTRING (-2.535542422350237 51.48900489863917, -2.535539665152637 51.48901543147668) | 656053826 | LDPE - Low Density Polyethylene - Black
656053888-9638322.656053888-9578714.1 | 2296 | UP | 656053888 | UP |  |  |  | -0.5 | UP | [8 empty] | 50.8 | UP | 656053888-9578714 | UP | [6 empty] | 0.22 | GS | 1.68 | UP | 1 | UP |  |  | LDPE | UP | CW | UP | POTABLE | UP | 656053888-9638322 | UP | [14 empty] | 2294 | UP | [14 empty] | Unknown | UP | [12 empty] | 2306 | UP | Operational | UP | [12 empty] | -0.3 | UP | 1979 | UP |  | LINESTRING (-2.535539665152637 51.48901543147668, -2.535521627899422 51.48902486513506) | 656053888 | LDPE - Low Density Polyethylene - Black
656053908-656053762.656053908-9578723.1 | 2296 | UP | 656053908 | UP |  |  |  | -0.5 | UP | [8 empty] | 144 | UP | 656053908-9578723 | UP | [6 empty] | 0.01 | GS | 22.27 | UP | 1 | UP |  |  | AC | UP | CW | UP | POTABLE | UP | 656053908-656053762 | UP | [14 empty] | 2294 | UP | [14 empty] | Unknown | UP | [12 empty] | 2306 | UP | Operational | UP | [12 empty] | -0.3 | UP | 1979 | UP |  | LINESTRING (-2.536034867692741 51.48923886117893, -2.536296516995092 51.48912374114821) | 656053908 | AC - Asbestos Cement
656053965-9578716.656053965-9638326.1 | 2296 | UP | 656053965 | UP |  |  |  | -0.5 | UP | [8 empty] | 144 | UP | 656053965-9638326 | UP | [6 empty] | 0.01 | GS | 1.47 | UP | 1 | UP |  |  | AC | UP | CW | UP | POTABLE | UP | 656053965-9578716 | UP | [14 empty] | 2294 | UP | [14 empty] | Unknown | UP | [12 empty] | 2306 | UP | Operational | UP | [12 empty] | -0.3 | UP | 1979 | UP |  | LINESTRING (-2.535232058128106 51.48959706744635, -2.535219409066691 51.48958696455858) | 656053965 | AC - Asbestos Cement
656054004-9638637.656054548-9638326.1 | 2296 | UP | 656053981 | UP |  |  |  | -0.5 | UP | [8 empty] | 144 | UP | 656054548-9638326 | UP | [6 empty] | 0.01 | GS | 16.92 | UP | 1 | UP |  |  | AC | UP | CW | UP | POTABLE | UP | 656054004-9638637 | UP | [14 empty] | 2294 | UP | [14 empty] | Unknown | UP | [12 empty] | 2306 | UP | Operational | UP | [12 empty] | -0.3 | UP | 1979 | UP |  | LINESTRING (-2.534561807043429 51.4898126858579, -2.534692642335112 51.48978034923598, -2.534786528408975 51.48975375560726) | 656053981 | AC - Asbestos Cement
656054004-9638637.656054004-9578718.1 | 2296 | UP | 656054004 | UP |  |  |  | -0.5 | UP | [8 empty] | 97 | UP | 656054004-9578718 | UP | [6 empty] | 0.01 | GS | 1.25 | UP | 1 | UP |  |  | AC | UP | CW | UP | POTABLE | UP | 656054004-9638637 | UP | [14 empty] | 2294 | UP | [14 empty] | Unknown | UP | [12 empty] | 2306 | UP | Operational | UP | [12 empty] | -0.3 | UP | 1979 | UP |  | LINESTRING (-2.534561807043429 51.4898126858579, -2.534567399848353 51.48982291088656) | 656054004 | AC - Asbestos Cement
656057541-656054072.656054096-9578728.1 | 2296 | UP | 656054096 | UP |  |  |  | -0.5 | UP | [8 empty] | 96.5 | UP | 656054096-9578728 | UP | [6 empty] | 0.01 | GS | 1.7 | UP | 1 | UP |  |  | AC | UP | CW | UP | POTABLE | UP | 656057541-656054072 | UP | [14 empty] | 2294 | UP | [14 empty] | Unknown | UP | [12 empty] | 2306 | UP | Operational | UP | [12 empty] | -0.3 | UP | 1992 | UP |  | LINESTRING (-2.536418680288766 51.48819317438885, -2.536400421984752 51.48818372668464) | 656054096 | AC - Asbestos Cement
656054322-656054162.656054191-9578861.1 | 2296 | UP | 656054191 | UP |  |  |  | -0.5 | UP | [8 empty] | 97 | UP | 656054191-9578861 | UP | [6 empty] | 0.01 | GS | 4.84 | UP | 1 | UP |  |  | AC | UP | CW | UP | POTABLE | UP | 656054322-656054162 | UP | [14 empty] | 2294 | UP | [14 empty] | Unknown | UP | [12 empty] | 2306 | UP | Operational | UP | [12 empty] | -0.3 | UP | 1973 | UP |  | LINESTRING (-2.533976246480047 51.49179198956016, -2.534002046967847 51.49179349068054, -2.534026594244223 51.49179868407986, -2.534040638802561 51.49180491434444) | 656054191 | AC - Asbestos Cement
656054193-9578861.656054195-9638630.1 | 2296 | UP | 656054193 | UP |  |  |  | -0.5 | UP | [8 empty] | 97 | UP | 656054195-9638630 | UP | [6 empty] | 0.01 | GS | 37.69 | UP | 1 | UP |  |  | AC | UP | CW | UP | POTABLE | UP | 656054193-9578861 | UP | [14 empty] | 2294 | UP | [14 empty] | Unknown | UP | [12 empty] | 2306 | UP | Operational | UP | [12 empty] | -0.3 | UP | 1973 | UP |  | LINESTRING (-2.534041940335837 51.4918053580058, -2.534048588882417 51.49180730592138, -2.534066584270353 51.49181882328902, -2.534079997979995 51.49183269933484, -2.534087812334683 51.49184812944129, -2.534091252173904 51.4918589937037, -2.534096346748937 51.49187587485196, -2.534097694510193 51.49188027463502, -2.534104883275197 51.49190380008566, -2.534106079652459 51.49190757114093, -2.534107423213282 51.49191161127638, -2.534129135695698 51.49198236679304, -2.534133476519562 51.49199637403684, -2.534149053670759 51.492047465723, -2.534158186355936 51.49207709665594, -2.534161227672568 51.49210315864355, -2.534160236089261 51.49212923898437) | 656054193 | AC - Asbestos Cement
656054195-9638630.656054195-9578860.1 | 2296 | UP | 656054195 | UP |  |  |  | -0.5 | UP | [8 empty] | 97 | UP | 656054195-9578860 | UP | [6 empty] | 0.01 | GS | 1.5 | UP | 1 | UP |  |  | AC | UP | CW | UP | POTABLE | UP | 656054195-9638630 | UP | [14 empty] | 2294 | UP | [14 empty] | Unknown | UP | [12 empty] | 2306 | UP | Operational | UP | [12 empty] | -0.3 | UP | 1973 | UP |  | LINESTRING (-2.534160236089261 51.49212923898437, -2.53417700466962 51.49213697118051) | 656054195 | AC - Asbestos Cement
656054322-656054162.656054384-9638343.1 | 2296 | UP | 656054322 | UP |  |  |  | -0.5 | UP | [8 empty] | 144 | UP | 656054384-9638343 | UP | [6 empty] | 0.01 | GS | 91.66 | UP | 1 | UP |  |  | AC | UP | CW | UP | POTABLE | UP | 656054322-656054162 | UP | [14 empty] | 2294 | UP | [14 empty] | Unknown | UP | [12 empty] | 2306 | UP | Operational | UP | [12 empty] | -0.3 | UP | 1973 | UP |  | LINESTRING (-2.533976246480047 51.49179198956016, -2.534325789232775 51.49175164475324, -2.534325789232775 51.49175164475324, -2.534392245376567 51.49174396903477, -2.534392245376567 51.49174396903477, -2.53441626701912 51.49174116216323, -2.53441626701912 51.49174116216323, -2.534545583703415 51.49172627654394, -2.534545583703415 51.49172627654394, -2.534569462346997 51.49172356020875, -2.534569462346997 51.49172356020875, -2.534601252172986 51.49171990866899, -2.534601252172986 51.49171990866899, -2.534716758629145 51.4917065243411, -2.534716758629145 51.4917065243411, -2.534722800567164 51.49170586738889, -2.534752151328277 51.4917030361212, -2.534752151328277 51.4917030361212, -2.534801358368929 51.49169840592433, -2.534801358368929 51.49169840592433, -2.534801358368929 51.49169840592433, -2.534801358368929 51.49169840592433, -2.534828838821914 51.49169576299587, -2.534828838821914 51.49169576299587, -2.534842220021917 51.49169453308249, -2.534844523464742 51.49169443266567, -2.534844523464742 51.49169443266567, -2.534963569694409 51.49168813527037, -2.535084251976276 51.49169855479198, -2.535198355415278 51.49172527911374, -2.535263443137885 51.49174836052965) | 656054322 | AC - Asbestos Cement
656054384-9638343.656054384-9578730.1 | 2296 | UP | 656054384 | UP |  |  |  | -0.5 | UP | [8 empty] | 100 | UP | 656054384-9578730 | UP | [6 empty] | 0.01 | GS | 2.41 | UP | 1 | UP |  |  | AC | UP | CW | UP | POTABLE | UP | 656054384-9638343 | UP | [14 empty] | 2294 | UP | [14 empty] | Unknown | UP | [12 empty] | 2306 | UP | Operational | UP | [12 empty] | -0.3 | UP | 0 | UP |  | LINESTRING (-2.535263443137885 51.49174836052965, -2.535277331798372 51.49172896508679) | 656054384 | AC - Asbestos Cement
656054386-9578730.9536614.1 | 2296 | UP | 656054386 | UP |  |  |  | -0.5 | UP | [8 empty] | 100 | UP | 9536614 | UP | [6 empty] | 0.01 | GS | 16.04 | UP | 1 | UP |  |  | AC | UP | CW | UP | POTABLE | UP | 656054386-9578730 | UP | [14 empty] | 2294 | UP | [14 empty] | Unknown | UP | [12 empty] | 2306 | UP | Operational | UP | [12 empty] | -0.3 | UP | 0 | UP |  | LINESTRING (-2.535277898445838 51.49172815325172, -2.535362727327834 51.49161662922891, -2.535384152888357 51.49160124563286) | 656054386 | AC - Asbestos Cement
656054445-9638343.9536618.1 | 2296 | UP | 656054445 | UP |  |  |  | -0.5 | UP | [8 empty] | 195 | UP | 9536618 | UP | [6 empty] | 0.01 | GS | 81.47 | UP | 1 | UP |  |  | AC | UP | CW | UP | POTABLE | UP | 656054445-9638343 | UP | [14 empty] | 2294 | UP | [14 empty] | Unknown | UP | [12 empty] | 2306 | UP | Operational | UP | [12 empty] | -0.3 | UP | 1973 | UP |  | LINESTRING (-2.53560178552639 51.49198149896894, -2.535627620319394 51.49196132961836, -2.535627620319394 51.49196132961836, -2.535630617590907 51.49195897810234, -2.535630617590907 51.49195897810234, -2.535630760568992 51.49195888753297, -2.535638610664627 51.49195273736321, -2.535638610664627 51.49195273736321, -2.535645035192793 51.49194785253422, -2.535646033931485 51.49194703872481, -2.535646033931485 51.49194703872481, -2.535650030993334 51.49194396331071, -2.535815893816082 51.49181507474351, -2.535815893816082 51.49181507474351, -2.536095801167131 51.49160968534537, -2.536154384368642 51.49156940474732, -2.536154384368642 51.49156940474732, -2.536173674489273 51.49155618876625, -2.536173674489273 51.49155618876625, -2.536217110589225 51.49152622785336, -2.536217110589225 51.49152622785336, -2.536226398721079 51.4915198912393, -2.536226398721079 51.4915198912393, -2.536298984813786 51.49147001540755, -2.536298984813786 51.49147001540755, -2.536364426221387 51.49142502769184, -2.536364426221387 51.49142502769184) | 656054445 | AC - Asbestos Cement
656054509-656054447.656054449-9578733.1 | 2296 | UP | 656054449 | UP |  |  |  | -0.5 | UP | [8 empty] | 195 | UP | 656054449-9578733 | UP | [6 empty] | 0.01 | GS | 52.87 | UP | 1 | UP |  |  | AC | UP | CW | UP | POTABLE | UP | 656054509-656054447 | UP | [14 empty] | 2294 | UP | [14 empty] | Unknown | UP | [12 empty] | 2306 | UP | Operational | UP | [12 empty] | -0.3 | UP | 1973 | UP |  | LINESTRING (-2.536408790613777 51.49140054738076, -2.536597310405669 51.49127569030076, -2.536644904852828 51.49124418163026, -2.536658910995999 51.49123485615367, -2.536716100414369 51.49119862790209, -2.536734824220811 51.49119854225102, -2.536830263782899 51.49113237655078, -2.536932847464005 51.49106132258186) | 656054449 | AC - Asbestos Cement
656054451-9578733.656054453-9638351.1 | 2296 | UP | 656054451 | UP |  |  |  | -0.5 | UP | [8 empty] | 195 | UP | 656054453-9638351 | UP | [6 empty] | 0.01 | GS | 11.71 | UP | 1 | UP |  |  | AC | UP | CW | UP | POTABLE | UP | 656054451-9578733 | UP | [14 empty] | 2294 | UP | [14 empty] | Unknown | UP | [12 empty] | 2306 | UP | Operational | UP | [12 empty] | -0.3 | UP | 1973 | UP |  | LINESTRING (-2.536933993356931 51.49106077783812, -2.536940599669655 51.49105912910638, -2.536952465330773 51.4910515218068, -2.53695646855984 51.4910489858203, -2.536959043120336 51.49104744545503, -2.537053547781427 51.49098757801886) | 656054451 | AC - Asbestos Cement
656054509-656054447.656054509-9578732.1 | 2296 | UP | 656054509 | UP |  |  |  | -0.5 | UP | [8 empty] | 50.8 | UP | 656054509-9578732 | UP | [6 empty] | 0.22 | GS | 2.05 | UP | 1 | UP |  |  | LDPE | UP | CW | UP | POTABLE | UP | 656054509-656054447 | UP | [14 empty] | 2294 | UP | [14 empty] | Unknown | UP | [12 empty] | 2306 | UP | Operational | UP | [12 empty] | -0.3 | UP | 0 | UP |  | LINESTRING (-2.536408790613777 51.49140054738076, -2.536388904452856 51.49138751046309) | 656054509 | LDPE - Low Density Polyethylene - Black
656054548-9638326.656054548-9578717.1 | 2296 | UP | 656054548 | UP |  |  |  | -0.5 | UP | [8 empty] | 100 | UP | 656054548-9578717 | UP | [6 empty] | 0.01 | GS | 2.11 | UP | 1 | UP |  |  | Unknown | UP | CW | UP | POTABLE | UP | 656054548-9638326 | UP | [14 empty] | 2294 | UP | [14 empty] | Unknown | UP | [12 empty] | 2306 | UP | Operational | UP | [12 empty] | -0.3 | UP | 1979 | UP |  | LINESTRING (-2.534786528408975 51.48975375560726, -2.534769356788347 51.48973872786537) | 656054548 | Unknown
656054713-656054612.656054614-9578836.1 | 2296 | UP | 656054614 | UP |  |  |  | -0.5 | UP | [8 empty] | 96.5 | UP | 656054614-9578836 | UP | [6 empty] | 0.01 | GS | 33.06 | UP | 1 | UP |  |  | AC | UP | CW | UP | POTABLE | UP | 656054713-656054612 | UP | [14 empty] | 2294 | UP | [14 empty] | Unknown | UP | [12 empty] | 2306 | UP | Operational | UP | [12 empty] | -0.3 | UP | 1990 | UP |  | LINESTRING (-2.53333890290118 51.48975737596231, -2.533441801565863 51.48984889306233, -2.533442675157575 51.48984969834169, -2.533469453777431 51.48987340454126, -2.533496670796767 51.48989764824209, -2.533497399316135 51.48989836426384, -2.533539752382263 51.4899360266508, -2.53359156581379 51.48998209817899, -2.533612087482124 51.49000034787685) | 656054614 | AC - Asbestos Cement
656054713-656054612.656054713-9578840.1 | 2296 | UP | 656054713 | UP |  |  |  | -0.5 | UP | [8 empty] | 100 | UP | 656054713-9578840 | UP | [6 empty] | 0.01 | GS | 1.3 | UP | 1 | UP |  |  | Unknown | UP | CW | UP | POTABLE | UP | 656054713-656054612 | UP | [14 empty] | 2294 | UP | [14 empty] | Unknown | UP | [12 empty] | 2306 | UP | Operational | UP | [12 empty] | -0.3 | UP | 1990 | UP |  | LINESTRING (-2.53333890290118 51.48975737596231, -2.53332224744782 51.48976185756646) | 656054713 | Unknown
656054715-9578840.656054715-9578838.1 | 2296 | UP | 656054715 | UP |  |  |  | -0.5 | UP | [8 empty] | 100 | UP | 656054715-9578838 | UP | [6 empty] | 0.01 | GS | 149.99 | UP | 1 | UP |  |  | Unknown | UP | CW | UP | POTABLE | UP | 656054715-9578840 | UP | [14 empty] | 2294 | UP | [14 empty] | Unknown | UP | [12 empty] | 2306 | UP | Operational | UP | [12 empty] | -0.3 | UP | 1990 | UP |  | LINESTRING (-2.533320955422203 51.48976222310439, -2.533228507368968 51.48980103758882, -2.533186740200839 51.48980122734709, -2.533164955400909 51.48981049781469, -2.533123392684304 51.48982822037124, -2.533098885015925 51.48983867211157, -2.533065777779383 51.48985275957292, -2.533023356075118 51.48987093557803, -2.533022353142045 51.48987138971631, -2.53296903791151 51.48989411100843, -2.532959292426335 51.48989829143049, -2.532949832893086 51.48990229071988, -2.532943814237373 51.48990492563374, -2.532888636031586 51.48992846459807, -2.532899137017898 51.48996438358157, -2.532925952468082 51.49004069098088, -2.532891698061309 51.4900552331831, -2.532891555083812 51.49005532374895, -2.532885104327174 51.49005796062144, -2.532877937634028 51.49006096041082, -2.532855291631836 51.49007050447894, -2.532819890213027 51.49008550145062, -2.532798391151843 51.49009459071722, -2.532736760809994 51.49012067656331, -2.532736473806199 51.49012076778273, -2.532718414566562 51.49012840275392, -2.532699495356438 51.49013640129217, -2.532688028815933 51.49014121891895, -2.532616509787675 51.49017157566477, -2.532530369128819 51.49020793320959, -2.532494816075832 51.49024702843033, -2.532487136055215 51.49025542552305, -2.532478746372733 51.49026472500138, -2.532464238955021 51.4902805262327, -2.532435513188529 51.49031221729486, -2.532421006786998 51.49032810843247, -2.532418874662074 51.49033054585409, -2.532406643354498 51.49034390900297, -2.532373932923564 51.49037975429007, -2.532359285592183 51.49039591580866, -2.532329846870625 51.49042823949333, -2.532376302116314 51.49052136225443, -2.532378516968144 51.49052602787314, -2.532354779584796 51.49055320045274, -2.532353501138805 51.4905547348344, -2.532347388586204 51.49056168614084, -2.532297072947358 51.49061946099774, -2.532296644005754 51.49061973269303, -2.532253435404229 51.49066938279947, -2.532251445187758 51.49067163974085, -2.532226428147402 51.49070025676168, -2.532245934688557 51.49070556330208, -2.53225315805521 51.49070741879429, -2.532258070698568 51.49070874526529, -2.532263417518926 51.49071024960038, -2.532300696009428 51.49072033103295, -2.532313267251335 51.49072378076651) | 656054715 | Unknown
656054890-656054789.656054870-9578842.1 | 2296 | UP | 656054870 | UP |  |  |  | -0.5 | UP | [8 empty] | 97 | UP | 656054870-9578842 | UP | [6 empty] | 0.01 | GS | 3.19 | UP | 1 | UP |  |  | AC | UP | CW | UP | POTABLE | UP | 656054890-656054789 | UP | [14 empty] | 2294 | UP | [14 empty] | Unknown | UP | [12 empty] | 2306 | UP | Operational | UP | [12 empty] | -0.3 | UP | 1973 | UP |  | LINESTRING (-2.5330031917824 51.49382044969494, -2.53301163650246 51.49380350688238, -2.533012953943417 51.49379298056771) | 656054870 | AC - Asbestos Cement
656054890-656054789.656055466-656054890.1 | 2296 | UP | 656054890 | UP |  |  |  | -0.5 | UP | [8 empty] | 101.6 | UP | 656055466-656054890 | UP | [6 empty] | 11.2 | GS | 17.74 | UP | 1 | UP |  |  | CI | UP | CW | UP | POTABLE | UP | 656054890-656054789 | UP | [14 empty] | 2294 | UP | [14 empty] | Unknown | UP | [12 empty] | 2306 | UP | Operational | UP | [12 empty] | -0.3 | UP | 1910 | UP |  | LINESTRING (-2.5330031917824 51.49382044969494, -2.533158721341504 51.49369385902316) | 656054890 | CI - Cast Iron
656055466-656054890.656054910-9578841.1 | 2296 | UP | 656054910 | UP |  |  |  | -0.5 | UP | [8 empty] | 50.8 | UP | 656054910-9578841 | UP | [6 empty] | 0.01 | GS | 9.2 | UP | 1 | UP |  |  | AC | UP | CW | UP | POTABLE | UP | 656055466-656054890 | UP | [14 empty] | 2294 | UP | [14 empty] | Unknown | UP | [12 empty] | 2306 | UP | Operational | UP | [12 empty] | -0.3 | UP | 0 | UP |  | LINESTRING (-2.533158721341504 51.49369385902316, -2.533256882052624 51.49374880221023) | 656054910 | AC - Asbestos Cement
656055086-9638635.656056988-656054962.1 | 2296 | UP | 656054962 | UP |  |  |  | -0.5 | UP | [8 empty] | 144 | UP | 656056988-656054962 | UP | [6 empty] | 0.01 | GS | 38.1 | UP | 1 | UP |  |  | AC | UP | CW | UP | POTABLE | UP | 656055086-9638635 | UP | [14 empty] | 2294 | UP | [14 empty] | Unknown | UP | [12 empty] | 2306 | UP | Operational | UP | [12 empty] | -0.3 | UP | 1973 | UP |  | LINESTRING (-2.533020634164085 51.49186107309527, -2.533031452247216 51.49186237271687, -2.533031452247216 51.49186237271687, -2.533073855154868 51.49186712555889, -2.533091880056123 51.49186884202684, -2.533091880056123 51.49186884202684, -2.533127353736926 51.49187227757129, -2.533173736061816 51.49187242655387, -2.533173736061816 51.49187242655387, -2.533179354337469 51.49187249094918, -2.533179354337469 51.49187249094918, -2.533206866443812 51.49187254580333, -2.533238669077881 51.49186997357641, -2.533238669077881 51.49186997357641, -2.533285725404931 51.4918661631206, -2.533563380726551 51.49183702710943) | 656054962 | AC - Asbestos Cement
656056988-656054962.656054981-9578862.1 | 2296 | UP | 656054981 | UP |  |  |  | -0.5 | UP | [8 empty] | 97 | UP | 656054981-9578862 | UP | [6 empty] | 0.01 | GS | 4 | UP | 1 | UP |  |  | AC | UP | CW | UP | POTABLE | UP | 656056988-656054962 | UP | [14 empty] | 2294 | UP | [14 empty] | Unknown | UP | [12 empty] | 2306 | UP | Operational | UP | [12 empty] | -0.3 | UP | 1973 | UP |  | LINESTRING (-2.533563380726551 51.49183702710943, -2.533536815735818 51.49184407144859, -2.533514470671668 51.4918547831826) | 656054981 | AC - Asbestos Cement
656054983-9578862.656054983-9578863.1 | 2296 | UP | 656054983 | UP |  |  |  | -0.5 | UP | [8 empty] | 97 | UP | 656054983-9578863 | UP | [6 empty] | 0.01 | GS | 7.21 | UP | 1 | UP |  |  | AC | UP | CW | UP | POTABLE | UP | 656054983-9578862 | UP | [14 empty] | 2294 | UP | [14 empty] | Unknown | UP | [12 empty] | 2306 | UP | Operational | UP | [12 empty] | -0.3 | UP | 1973 | UP |  | LINESTRING (-2.53351346979762 51.49185541714849, -2.533496492711148 51.49186943139477, -2.533485740447926 51.49188611484483, -2.533482059363903 51.49190393507072, -2.533483620352302 51.49191426838936) | 656054983 | AC - Asbestos Cement
656055100-9638634.656055100-9578865.1 | 2296 | UP | 656055100 | UP |  |  |  | -0.5 | UP | [8 empty] | 50.8 | UP | 656055100-9578865 | UP | [6 empty] | 0.22 | GS | 64.57 | UP | 1 | UP |  |  | LDPE | UP | CW | UP | POTABLE | UP | 656055100-9638634 | UP | [14 empty] | 2294 | UP | [14 empty] | Unknown | UP | [12 empty] | 2306 | UP | Operational | UP | [12 empty] | -0.3 | UP | 1972 | UP |  | LINESTRING (-2.532799159226557 51.49238449631515, -2.53278449261761 51.49233735626105, -2.532776262045954 51.49231095790822, -2.532773123934681 51.49230126107429, -2.53276563979442 51.49227710726725, -2.532754716891527 51.49224217898111, -2.532745589604739 51.49221299725682, -2.532729132761703 51.49216056019426, -2.532726440419243 51.49215203026179, -2.532709380283138 51.49209716854721, -2.532872427070793 51.49197306282992, -2.532891559630709 51.49195858930716, -2.532896985670849 51.49195451842395, -2.532917259986422 51.49193914054676, -2.532925969400709 51.49193253708889, -2.533001639429868 51.49187500651442) | 656055100 | LDPE - Low Density Polyethylene - Black
656055276-9578726.630057514.1 | 2296 | UP | 656055276 | UP |  |  |  | -0.5 | UP | [8 empty] | 76.6 | UP | 630057514 | UP | [6 empty] | 0.69 | GS | 2 | UP | 1 | UP |  |  | CI | UP | CW | UP | POTABLE | UP | 656055276-9578726 | UP | [14 empty] | 2294 | UP | [14 empty] | Unknown | UP | [12 empty] | 2306 | UP | Operational | UP | [12 empty] | -0.3 | UP | 1938 | UP |  | LINESTRING (-2.538118433736412 51.48744214036967, -2.538132120600324 51.48745475585616, -2.538134160128657 51.48745672467009) | 656055276 | CI - Cast Iron
656055308-9638303.656055589-9660751.1 | 2296 | UP | 656055308 | UP |  |  |  | -0.5 | UP | [8 empty] | 101.6 | UP | 656055589-9660751 | UP | [6 empty] | 11.2 | GS | 82.69 | UP | 1 | UP |  |  | CI | UP | CW | UP | POTABLE | UP | 656055308-9638303 | UP | [14 empty] | 2294 | UP | [14 empty] | Unknown | UP | [12 empty] | 2306 | UP | Operational | UP | [12 empty] | -0.3 | UP | 1910 | UP |  | LINESTRING (-2.537933215104088 51.49070930253124, -2.53800814669364 51.49068764872491, -2.538203374089747 51.49063154456353, -2.538326537619269 51.49059600197659, -2.538385978496719 51.49057990391635, -2.538385978496719 51.49057990391635, -2.538820864162251 51.49046146557787, -2.539015694568072 51.49040850897821, -2.539021294640318 51.49040704458582) | 656055308 | CI - Cast Iron
656055466-656054890.9536763.1 | 2296 | UP | 656055466 | UP |  |  |  | -0.5 | UP | [8 empty] | 101.6 | UP | 9536763 | UP | [6 empty] | 11.2 | GS | 57.26 | UP | 1 | UP |  |  | CI | UP | CW | UP | POTABLE | UP | 656055466-656054890 | UP | [14 empty] | 2294 | UP | [14 empty] | Unknown | UP | [12 empty] | 2306 | UP | Operational | UP | [12 empty] | -0.3 | UP | 1910 | UP |  | LINESTRING (-2.533158721341504 51.49369385902316, -2.533195472976752 51.49367094298636, -2.533195472976752 51.49367094298636, -2.533288849049034 51.49361234223979, -2.533548966349924 51.49343761960058, -2.533644913189474 51.49338952721272, -2.533749145530443 51.49333555243891, -2.533749145530443 51.49333555243891) | 656055466 | CI - Cast Iron
697584915.656057777-9684562.1 | 2296 | UP | 656055499 | UP |  |  |  | -0.5 | UP | [8 empty] | 101.6 | UP | 656057777-9684562 | UP | [6 empty] | 11.2 | GS | 20.64 | UP | 1 | UP |  |  | CI | UP | CW | UP | POTABLE | UP | 697584915 | UP | [14 empty] | 2294 | UP | [14 empty] | Unknown | UP | [12 empty] | 2306 | UP | Operational | UP | [12 empty] | -0.3 | UP | 1910 | UP |  | LINESTRING (-2.529288246099784 51.49615227167447, -2.529290166725711 51.49614399062176, -2.5293061370022 51.49611748292008, -2.529330927387951 51.49609381279637, -2.529363398039885 51.4960740643932, -2.529474038961655 51.49601278127696) | 656055499 | CI - Cast Iron
656055589-9660751.9536583.1 | 2296 | UP | 656055589 | UP |  |  |  | -0.5 | UP | [8 empty] | 101.6 | UP | 9536583 | UP | [6 empty] | 11.2 | GS | 90.96 | UP | 1 | UP |  |  | CI | UP | CW | UP | POTABLE | UP | 656055589-9660751 | UP | [14 empty] | 2294 | UP | [14 empty] | Unknown | UP | [12 empty] | 2306 | UP | Operational | UP | [12 empty] | -0.3 | UP | 1910 | UP |  | LINESTRING (-2.539021294640318 51.49040704458582, -2.539145221572388 51.49037527413626, -2.539205820432918 51.49035970984192, -2.539205820432918 51.49035970984192, -2.539218601660897 51.4903565040229, -2.539218601660897 51.4903565040229, -2.539224776764907 51.4903549470616, -2.539231668818175 51.49035311705516, -2.539231668818175 51.49035311705516, -2.539242869994915 51.49035027816151, -2.539242869994915 51.49035027816151, -2.539393937999574 51.49031163896465, -2.539394082025917 51.49031163830255, -2.539394082025917 51.49031163830255, -2.539704975226484 51.49023198121522, -2.53983993063592 51.49019503405925, -2.539998995038843 51.49015060263248, -2.540120695341158 51.49011335649131, -2.540222579433916 51.49008123679403, -2.540222579433916 51.49008123679403) | 656055589 | CI - Cast Iron
656055599-577016393.9536429.1 | 2296 | UP | 656055599 | UP |  |  |  | -0.5 | UP | [8 empty] | 101.6 | UP | 9536429 | UP | [6 empty] | 11.2 | GS | 100.79 | UP | 1 | UP |  |  | CI | UP | CW | UP | POTABLE | UP | 656055599-577016393 | UP | [14 empty] | 2294 | UP | [14 empty] | Unknown | UP | [12 empty] | 2306 | UP | Operational | UP | [12 empty] | -0.3 | UP | 1910 | UP |  | LINESTRING (-2.54472934543239 51.48848326342686, -2.544785259630233 51.48844964477902, -2.544847891221804 51.4884116789166, -2.544896107511877 51.48838474978912, -2.544945480192088 51.48835817493792, -2.545005872624566 51.48832570430386, -2.545053814630042 51.48829994530198, -2.545112203502639 51.48826856291967, -2.545160019603129 51.48824433304196, -2.545218445880162 51.48821609751457, -2.545299229641601 51.48817858656741, -2.545414120243287 51.48812671021253, -2.545521273274059 51.48807819663315, -2.545607366972643 51.48803913220693, -2.5456377464894 51.48802622278679, -2.545669415714201 51.48801276786167, -2.545715858705996 51.48799420889062, -2.545780803803086 51.48796917976576, -2.545878160581727 51.487932580419, -2.545878160581727 51.487932580419) | 656055599 | CI - Cast Iron
656055664-9638068.656055664-9578563.1 | 2296 | UP | 656055664 | UP |  |  |  | -0.5 | UP | [8 empty] | 178 | UP | 656055664-9578563 | UP | [6 empty] | 11.2 | GS | 5.75 | UP | 1 | UP |  |  | CI | UP | CW | UP | POTABLE | UP | 656055664-9638068 | UP | [14 empty] | 2294 | UP | [14 empty] | Unknown | UP | [12 empty] | 2306 | UP | Operational | UP | [12 empty] | -0.3 | UP | 1910 | UP |  | LINESTRING (-2.542874201423631 51.48918134165519, -2.54295251424988 51.48916587331318) | 656055664 | CI - Cast Iron
656055666-9578563.9536428.1 | 2296 | UP | 656055666 | UP |  |  |  | -0.5 | UP | [8 empty] | 178 | UP | 9536428 | UP | [6 empty] | 11.2 | GS | 61.66 | UP | 1 | UP |  |  | CI | UP | CW | UP | POTABLE | UP | 656055666-9578563 | UP | [14 empty] | 2294 | UP | [14 empty] | Unknown | UP | [12 empty] | 2306 | UP | Operational | UP | [12 empty] | -0.3 | UP | 1910 | UP |  | LINESTRING (-2.542953950201788 51.48916550700214, -2.543221816814611 51.48910240456537, -2.543431188633696 51.48904991285573, -2.543550953356024 51.48901995538895, -2.543770195130415 51.48894970378398) | 656055666 | CI - Cast Iron
656056373-656055725.656055767-9578721.1 | 2296 | UP | 656055767 | UP |  |  |  | -0.5 | UP | [8 empty] | 101.6 | UP | 656055767-9578721 | UP | [6 empty] | 0.69 | GS | 1.61 | UP | 1 | UP |  |  | CI | UP | CW | UP | POTABLE | UP | 656056373-656055725 | UP | [14 empty] | 2294 | UP | [14 empty] | Unknown | UP | [12 empty] | 2306 | UP | Operational | UP | [12 empty] | -0.3 | UP | 1938 | UP |  | LINESTRING (-2.540865911942535 51.48974720003017, -2.540854534370931 51.48973511373075) | 656055767 | CI - Cast Iron
656056373-656055725.9536581.1 | 2296 | UP | 656056373 | UP |  |  |  | -0.5 | UP | [8 empty] | 178 | UP | 9536581 | UP | [6 empty] | 11.2 | GS | 18.31 | UP | 1 | UP |  |  | CI | UP | CW | UP | POTABLE | UP | 656056373-656055725 | UP | [14 empty] | 2294 | UP | [14 empty] | Unknown | UP | [12 empty] | 2306 | UP | Operational | UP | [12 empty] | -0.3 | UP | 1910 | UP |  | LINESTRING (-2.540865911942535 51.48974720003017, -2.540985802285676 51.4897032175946, -2.540985802285676 51.4897032175946, -2.541093214454141 51.48966369849593, -2.541093214454141 51.48966369849593) | 656056373 | CI - Cast Iron
656056470-9638348.656057919-656056470.1 | 2296 | UP | 656056470 | UP |  |  |  | -0.5 | UP | [8 empty] | 178 | UP | 656057919-656056470 | UP | [6 empty] | 11.2 | GS | 15.65 | UP | 1 | UP |  |  | CI | UP | CW | UP | POTABLE | UP | 656056470-9638348 | UP | [14 empty] | 2294 | UP | [14 empty] | Unknown | UP | [12 empty] | 2306 | UP | Operational | UP | [12 empty] | -0.3 | UP | 1910 | UP |  | LINESTRING (-2.537877754445364 51.49064751430267, -2.538085969693394 51.49059350879628) | 656056470 | CI - Cast Iron
656057919-656056470.656056491-9578712.1 | 2296 | UP | 656056491 | UP |  |  |  | -0.5 | UP | [8 empty] | 101.6 | UP | 656056491-9578712 | UP | [6 empty] | 0.69 | GS | 2.98 | UP | 1 | UP |  |  | CI | UP | CW | UP | POTABLE | UP | 656057919-656056470 | UP | [14 empty] | 2294 | UP | [14 empty] | Unknown | UP | [12 empty] | 2306 | UP | Operational | UP | [12 empty] | -0.3 | UP | 1938 | UP |  | LINESTRING (-2.538085969693394 51.49059350879628, -2.538058797359734 51.49057331224309) | 656056491 | CI - Cast Iron
656056493-9578712.9536596.1 | 2296 | UP | 656056493 | UP |  |  |  | -0.5 | UP | [8 empty] | 101.6 | UP | 9536596 | UP | [6 empty] | 0.69 | GS | 62.94 | UP | 1 | UP |  |  | CI | UP | CW | UP | POTABLE | UP | 656056493-9578712 | UP | [14 empty] | 2294 | UP | [14 empty] | Unknown | UP | [12 empty] | 2306 | UP | Operational | UP | [12 empty] | -0.3 | UP | 1938 | UP |  | LINESTRING (-2.53805792472807 51.4905725969116, -2.537821081524355 51.49037253922867, -2.537808133021441 51.49036153883186, -2.537738159107027 51.49030260446825, -2.537688548962012 51.49026057099277, -2.537661925616477 51.49023803399565, -2.53765450624316 51.49023177382754, -2.537624684744767 51.49020673381003, -2.537586568136596 51.49017444854124, -2.537562563798198 51.49015414743765, -2.537526920039833 51.49012391890254, -2.53751950281949 51.490117838549) | 656056493 | CI - Cast Iron
656056601-9578707.9536593.1 | 2296 | UP | 656056601 | UP |  |  |  | -0.5 | UP | [8 empty] | 76.6 | UP | 9536593 | UP | [6 empty] | 0.69 | GS | 89.45 | UP | 1 | UP |  |  | CI | UP | CW | UP | POTABLE | UP | 656056601-9578707 | UP | [14 empty] | 2294 | UP | [14 empty] | Unknown | UP | [12 empty] | 2306 | UP | Operational | UP | [12 empty] | -0.3 | UP | 1938 | UP |  | LINESTRING (-2.536412369936426 51.48822955716671, -2.536460345310784 51.48827031227116, -2.53647925783177 51.48828641081015, -2.536534250350934 51.48833327572014, -2.53656320057547 51.48835787043357, -2.536574984413339 51.48836788721854, -2.53661586467056 51.48840267786705, -2.536627939739418 51.48841296306473, -2.536645252324481 51.48842772014247, -2.536665328754501 51.48844480241084, -2.536706789458135 51.48847995003847, -2.536706935590068 51.48848012920347, -2.536721483332166 51.4884924711651, -2.536746506143214 51.48851375687822, -2.536780986405708 51.48854318174088, -2.53681910102389 51.48857546730018, -2.536842087572495 51.4885950538908, -2.536874094259779 51.48862233204139, -2.536880641735076 51.48862796683517, -2.536884714453231 51.48863136503464, -2.536925741329167 51.48866633473349, -2.536946254263258 51.48868377462129, -2.536958328428853 51.48869396987109, -2.537010265820361 51.48873815102934, -2.537018703565475 51.48874530574773, -2.537028597372648 51.48875380255174, -2.537030924954982 51.48875577006603, -2.537084752731128 51.48880147112179, -2.537093481712907 51.48880889425159, -2.537104975633894 51.48881873247493, -2.537128397669212 51.48883858676392, -2.537150947142211 51.488857725709, -2.537168841444858 51.48887292962687, -2.537174225196905 51.48887758064759) | 656056601 | CI - Cast Iron
656056675-9657936.656056675-9578727.1 | 2296 | UP | 656056675 | UP |  |  |  | -0.5 | UP | [8 empty] | 101.6 | UP | 656056675-9578727 | UP | [6 empty] | 0.69 | GS | 3.54 | UP | 1 | UP |  |  | CI | UP | CW | UP | POTABLE | UP | 656056675-9657936 | UP | [14 empty] | 2294 | UP | [14 empty] | Unknown | UP | [12 empty] | 2306 | UP | Operational | UP | [12 empty] | -0.3 | UP | 1938 | UP |  | LINESTRING (-2.538155854752519 51.48747667659842, -2.538188828265258 51.48750044321039) | 656056675 | CI - Cast Iron
656056988-656054962.623895275.1 | 2296 | UP | 656056988 | UP |  |  |  | -0.5 | UP | [8 empty] | 144 | UP | 623895275 | UP | [6 empty] | 0.01 | GS | 26.57 | UP | 1 | UP |  |  | AC | UP | CW | UP | POTABLE | UP | 656056988-656054962 | UP | [14 empty] | 2294 | UP | [14 empty] | Unknown | UP | [12 empty] | 2306 | UP | Operational | UP | [12 empty] | -0.3 | UP | 1973 | UP |  | LINESTRING (-2.533563380726551 51.49183702710943, -2.533679041255703 51.49182445244535, -2.533679041255703 51.49182445244535, -2.533696879090923 51.49182248308848, -2.533696879090923 51.49182248308848, -2.533819443592691 51.4918090676428, -2.533819443592691 51.4918090676428, -2.533940282795677 51.4917959296668, -2.533940282795677 51.4917959296668) | 656056988 | AC - Asbestos Cement
656057185-9638591.656057185-9578839.1 | 2296 | UP | 656057185 | UP |  |  |  | -0.5 | UP | [8 empty] | 150 | UP | 656057185-9578839 | UP | [6 empty] | 0.01 | GS | 2.6 | UP | 1 | UP |  |  | Unknown | UP | CW | UP | POTABLE | UP | 656057185-9638591 | UP | [14 empty] | 2294 | UP | [14 empty] | Unknown | UP | [12 empty] | 2306 | UP | Operational | UP | [12 empty] | -0.3 | UP | 1990 | UP |  | LINESTRING (-2.532326283141645 51.49072830748166, -2.532348538935099 51.49070995346022) | 656057185 | Unknown
656057187-9578839.656057187-9578837.1 | 2296 | UP | 656057187 | UP |  |  |  | -0.5 | UP | [8 empty] | 150 | UP | 656057187-9578837 | UP | [6 empty] | 0.01 | GS | 122.1 | UP | 1 | UP |  |  | Unknown | UP | CW | UP | POTABLE | UP | 656057187-9578839 | UP | [14 empty] | 2294 | UP | [14 empty] | Unknown | UP | [12 empty] | 2306 | UP | Operational | UP | [12 empty] | -0.3 | UP | 1990 | UP |  | LINESTRING (-2.532349394725445 51.49070923024549, -2.532599857268549 51.49042359768342, -2.532607534154206 51.4904149308479, -2.53262274284233 51.49039750791704, -2.532687279209267 51.49032411278918, -2.532747173080249 51.49027258844271, -2.532821563734094 51.49022909075027, -2.532944849701488 51.49017907682349, -2.533078353491744 51.49014070552029, -2.533142283504257 51.49012656796261, -2.533159523604917 51.49012280306306, -2.533239112515579 51.49010517748312, -2.533336229484041 51.4900837856142, -2.533436075499639 51.49006175184341, -2.533601995773181 51.49002422167766) | 656057187 | Unknown
656057328-9685655.656057328-9578844.1 | 2296 | UP | 656057328 | UP |  |  |  | -0.5 | UP | [8 empty] | 101.6 | UP | 656057328-9578844 | UP | [6 empty] | 11.2 | GS | 46.6 | UP | 1 | UP |  |  | CI | UP | CW | UP | POTABLE | UP | 656057328-9685655 | UP | [14 empty] | 2294 | UP | [14 empty] | Unknown | UP | [12 empty] | 2306 | UP | Operational | UP | [12 empty] | -0.3 | UP | 1910 | UP |  | LINESTRING (-2.532063944349969 51.49462920158307, -2.532072921330385 51.49462079857769, -2.532080331698233 51.49461393126803, -2.532096437249262 51.49459920173214, -2.532187502096956 51.49451507583164, -2.532197477868495 51.49450585903178, -2.532200184198332 51.49450323915797, -2.532208878295715 51.4944952870112, -2.532231252261551 51.49447459448901, -2.532243635768876 51.49446185999087, -2.532243635768876 51.49446185999087, -2.53224719478944 51.49445824715858, -2.532267832900544 51.49443693307883, -2.532269541438505 51.49443521690151, -2.532287435433817 51.4944132858402, -2.532287720364772 51.49441301479605, -2.532296382949756 51.49440236526481, -2.532298373268151 51.49440010830509, -2.532303627173224 51.49439361042953, -2.532307318680215 51.49438900790364, -2.532316551117296 51.49437781628245, -2.53231711887966 51.49437709436878, -2.532339416131482 51.49434983820611, -2.532348933483051 51.49433837553801, -2.53235605148801 51.49433114986685, -2.532383529904816 51.49430351052731, -2.532418918889948 51.49427484620873) | 656057328 | CI - Cast Iron
656057330-9578844.656057330-9578845.1 | 2296 | UP | 656057330 | UP |  |  |  | -0.5 | UP | [8 empty] | 101.6 | UP | 656057330-9578845 | UP | [6 empty] | 11.2 | GS | 7.2 | UP | 1 | UP |  |  | CI | UP | CW | UP | POTABLE | UP | 656057330-9578844 | UP | [14 empty] | 2294 | UP | [14 empty] | Unknown | UP | [12 empty] | 2306 | UP | Operational | UP | [12 empty] | -0.3 | UP | 1910 | UP |  | LINESTRING (-2.532419774727488 51.49427412298783, -2.532481697733093 51.4942233085376) | 656057330 | CI - Cast Iron
656057332-9578845.9536786.1 | 2296 | UP | 656057332 | UP |  |  |  | -0.5 | UP | [8 empty] | 101.6 | UP | 9536786 | UP | [6 empty] | 11.2 | GS | 55.5 | UP | 1 | UP |  |  | CI | UP | CW | UP | POTABLE | UP | 656057332-9578845 | UP | [14 empty] | 2294 | UP | [14 empty] | Unknown | UP | [12 empty] | 2306 | UP | Operational | UP | [12 empty] | -0.3 | UP | 1910 | UP |  | LINESTRING (-2.532482553568687 51.49422258531626, -2.532490694502626 51.49421661383919, -2.53262429373588 51.49411143379444, -2.532728630225181 51.49402913550165, -2.532818979810744 51.49395796044196, -2.532984198686969 51.4938345630493) | 656057332 | CI - Cast Iron
656057541-656054072.630199095.1 | 2296 | UP | 656057541 | UP |  |  |  | -0.5 | UP | [8 empty] | 101.6 | UP | 630199095 | UP | [6 empty] | 0.69 | GS | 10.82 | UP | 1 | UP |  |  | CI | UP | CW | UP | POTABLE | UP | 656057541-656054072 | UP | [14 empty] | 2294 | UP | [14 empty] | Unknown | UP | [12 empty] | 2306 | UP | Operational | UP | [12 empty] | -0.3 | UP | 1938 | UP |  | LINESTRING (-2.536418680288766 51.48819317438885, -2.53653167476484 51.48812611942679, -2.53653167476484 51.48812611942679) | 656057541 | CI - Cast Iron
656057777-9684562.656057777-9578888.1 | 2296 | UP | 656057777 | UP |  |  |  | -0.5 | UP | [8 empty] | 101.6 | UP | 656057777-9578888 | UP | [6 empty] | 11.2 | GS | 3.7 | UP | 1 | UP |  |  | CI | UP | CW | UP | POTABLE | UP | 656057777-9684562 | UP | [14 empty] | 2294 | UP | [14 empty] | Unknown | UP | [12 empty] | 2306 | UP | Operational | UP | [12 empty] | -0.3 | UP | 1910 | UP |  | LINESTRING (-2.529474038961655 51.49601278127696, -2.529504822718329 51.49599663713551, -2.529514415238025 51.49599155849424) | 656057777 | CI - Cast Iron
656057779-9578888.9536795.1 | 2296 | UP | 656057779 | UP |  |  |  | -0.5 | UP | [8 empty] | 101.6 | UP | 9536795 | UP | [6 empty] | 11.2 | GS | 6.65 | UP | 1 | UP |  |  | CI | UP | CW | UP | POTABLE | UP | 656057779-9578888 | UP | [14 empty] | 2294 | UP | [14 empty] | Unknown | UP | [12 empty] | 2306 | UP | Operational | UP | [12 empty] | -0.3 | UP | 1910 | UP |  | LINESTRING (-2.529515560286159 51.49599092390769, -2.529527014941671 51.4959849376921, -2.5295925122764 51.49595613841792) | 656057779 | CI - Cast Iron
656057919-656056470.523524626.1 | 2296 | UP | 656057919 | UP |  |  |  | -0.5 | UP | [8 empty] | 178 | UP | 523524626 | UP | [6 empty] | 11.2 | GS | 116.93 | UP | 1 | UP |  |  | CI | UP | CW | UP | POTABLE | UP | 656057919-656056470 | UP | [14 empty] | 2294 | UP | [14 empty] | Unknown | UP | [12 empty] | 2306 | UP | Operational | UP | [12 empty] | -0.3 | UP | 1910 | UP |  | LINESTRING (-2.538085969693394 51.49059350879628, -2.538242603653044 51.49055034971674, -2.538242603653044 51.49055034971674, -2.53829428821774 51.49053608561617, -2.53829428821774 51.49053608561617, -2.538383444119492 51.49051148898103, -2.538383444119492 51.49051148898103, -2.538549265551911 51.49046576967137, -2.538596498862938 51.49045269478557, -2.538596498862938 51.49045269478557, -2.538714799648324 51.49042014136464, -2.538714799648324 51.49042014136464, -2.53886195631271 51.49037954264186, -2.53886195631271 51.49037954264186, -2.538990448653275 51.49034406480632, -2.538990448653275 51.49034406480632, -2.539106882880139 51.4903120590665, -2.539106882880139 51.4903120590665, -2.539140620879083 51.49030273255045, -2.539140620879083 51.49030273255045, -2.539287920788988 51.49026213263832, -2.539295673799249 51.49026002892117, -2.539297395747175 51.49025948150683, -2.539297395747175 51.49025948150683, -2.539359416617835 51.49024238201521, -2.539446542235926 51.49021671491006, -2.539446542235926 51.49021671491006, -2.53962366413124 51.49016455805497, -2.53962366413124 51.49016455805497) | 656057919 | CI - Cast Iron
656058441-620104091.656058443-622863803.1 | 2296 | UP | 656058441 | UP |  |  |  | -0.5 | UP | [8 empty] | 254 | UP | 656058443-622863803 | UP | [6 empty] | 16.6 | GS | 2.23 | UP | 1 | UP |  |  | SI | UP | CW | UP | POTABLE | UP | 656058441-620104091 | UP | [14 empty] | 2296 | UP | [14 empty] | Unknown | UP | [14 empty] | Operational | UP | [12 empty] | -0.3 | UP | 0 | UP |  | LINESTRING (-2.543034266933926 51.49615733477577, -2.543036132571656 51.49616883550108, -2.543037525374258 51.49617692157331)
656058443-622863803.656058445-9859287.1 | 2296 | UP | 656058443 | UP |  |  |  | -0.5 | UP | [8 empty] | 254 | UP | 656058445-9859287 | UP | [6 empty] | 16.6 | GS | 2.65 | UP | 1 | UP |  |  | SI | UP | CW | UP | POTABLE | UP | 656058443-622863803 | UP | [14 empty] | 2296 | UP | [14 empty] | Unknown | UP | [14 empty] | Operational | UP | [12 empty] | -0.3 | UP | 0 | UP |  | LINESTRING (-2.543037525374258 51.49617692157331, -2.543037529658487 51.49617728122111, -2.543040257976081 51.4962007369004)
656058447-476940629.656058445-9859287.1 | 2296 | UP | 656058445 | UP |  |  |  | -0.5 | UP | [8 empty] | 254 | UP | 656058445-9859287 | UP | [6 empty] | 16.6 | GS | 175.54 | UP | 1 | UP |  |  | SI | UP | CW | UP | POTABLE | UP | 656058447-476940629 | UP | [14 empty] | 2296 | UP | [14 empty] | Unknown | UP | [14 empty] | Operational | UP | [12 empty] | -0.3 | UP | 0 | UP |  | LINESTRING (-2.543692613620226 51.49770526033164, -2.543633647029158 51.49761678581837, -2.543573017482763 51.49753380390624, -2.543474413250429 51.49740720846653, -2.54334021519051 51.49723123367204, -2.543285469755469 51.4971583849198, -2.543258045135999 51.49711759980361, -2.54322645756843 51.49706595402257, -2.543189429353391 51.49699293321491, -2.543142467157434 51.49687203270234, -2.543114474522548 51.49677145543766, -2.543091342064638 51.49664352091418, -2.543072204481236 51.49651233087043, -2.543049372556575 51.49627658456328, -2.543040257976081 51.4962007369004)
656058447-476940629.656058447-9578579.1 | 2296 | UP | 656058447 | UP |  |  |  | -0.5 | UP | [8 empty] | 254 | UP | 656058447-9578579 | UP | [6 empty] | 16.6 | GS | 240.4 | UP | 1 | UP |  |  | SI | UP | CW | UP | POTABLE | UP | 656058447-476940629 | UP | [14 empty] | 2296 | UP | [14 empty] | Unknown | UP | [14 empty] | Operational | UP | [12 empty] | -0.3 | UP | 0 | UP |  | LINESTRING (-2.543692613620226 51.49770526033164, -2.543794639392861 51.49788911670953, -2.543837315249651 51.49796444891158, -2.543857170584794 51.49801066398219, -2.543959729159861 51.49837183368903, -2.543975766492254 51.49846023743526, -2.543986374945367 51.49855244287403, -2.543994137612115 51.49875624829069, -2.544043794076943 51.49945251349206, -2.544068691108794 51.49966756885227, -2.544072476058268 51.49968292705764, -2.544081657655207 51.49970383505531, -2.544092734539692 51.49972662250737, -2.544108843766878 51.49974857734725, -2.544124054319349 51.49976765901852, -2.544144931414001 51.49979076063808, -2.544182504994681 51.49982466467207)
656058518-9578580.656058518-9578577.1 | 2296 | UP | 656058518 | UP |  |  |  | -0.5 | UP | [8 empty] | 200 | UP | 656058518-9578577 | UP | [6 empty] | 0.01 | GS | 8.84 | UP | 1 | UP |  |  | AC | UP | CW | UP | POTABLE | UP | 656058518-9578580 | UP | [14 empty] | 2296 | UP | [14 empty] | 20 | UP | [14 empty] | Operational | UP | [12 empty] | -0.3 | UP | 1991 | UP |  | LINESTRING (-2.544040754177607 51.49986164906354, -2.544054418152808 51.49985978730689, -2.544164472741949 51.49984677800177) | 656058518 | AC - Asbestos Cement
656058543-9578586.656058543-9578585.1 | 2296 | UP | 656058543 | UP |  |  |  | -0.5 | UP | [8 empty] | 200 | UP | 656058543-9578585 | UP | [6 empty] | 0.01 | GS | 4.96 | UP | 1 | UP |  |  | Unknown | UP | CW | UP | POTABLE | UP | 656058543-9578586 | UP | [14 empty] | 2296 | UP | [14 empty] | Unknown | UP | [14 empty] | Operational | UP | [12 empty] | -0.3 | UP | 0 | UP |  | LINESTRING (-2.5445729910344 51.50461400604955, -2.544533381665878 51.50461508919931, -2.544516335874796 51.50459934290947) | 656058543 | Unknown
656058563-172815667.9536444.1 | 2296 | UP | 656058563 | UP |  |  |  | -0.5 | UP | [8 empty] | 152.4 | UP | 9536444 | UP | [6 empty] | 0.01 | GS | 1.99 | UP | 1 | UP |  |  | Unknown | UP | CW | UP | POTABLE | UP | 656058563-172815667 | UP | [14 empty] | 2296 | UP | [14 empty] | Unknown | UP | [14 empty] | Operational | UP | [12 empty] | -0.3 | UP | 0 | UP |  | LINESTRING (-2.543082651233757 51.49620422717304, -2.54305509786314 51.49620093793028) | 656058563 | Unknown
656058623-37539288.656058738-656058623.1 | 2296 | UP | 656058623 | UP |  |  |  | -0.5 | UP | [8 empty] | 152.4 | UP | 656058738-656058623 | UP | [6 empty] | 0.01 | GS | 2.7 | UP | 1 | UP |  |  | Unknown | UP | CW | UP | POTABLE | UP | 656058623-37539288 | UP | [14 empty] | 2296 | UP | [14 empty] | Unknown | UP | [14 empty] | Operational | UP | [12 empty] | -0.3 | UP | 0 | UP |  | LINESTRING (-2.544751095111636 51.50012306489564, -2.544762461730435 51.50012184314976, -2.544769496933205 51.50011983228337, -2.544775800022745 51.50011683573496, -2.544783373839901 51.5001116752778) | 656058623 | Unknown
656058738-656058623.656058625-37540301.1 | 2296 | UP | 656058625 | UP |  |  |  | -0.5 | UP | [8 empty] | 152.4 | UP | 656058625-37540301 | UP | [6 empty] | 0.01 | GS | 3.16 | UP | 1 | UP |  |  | Unknown | UP | CW | UP | POTABLE | UP | 656058738-656058623 | UP | [14 empty] | 2296 | UP | [14 empty] | Unknown | UP | [14 empty] | Operational | UP | [12 empty] | -0.3 | UP | 0 | UP |  | LINESTRING (-2.544783373839901 51.5001116752778, -2.544783801715063 51.50011131362206, -2.544783801715063 51.50011131362206, -2.544799113822872 51.50010270036032, -2.544804121460531 51.50009979974848, -2.544810572902133 51.5000971621758, -2.544816464233288 51.50009587595761, -2.544819773268255 51.5000955009097) | 656058625 | Unknown
656058698.656058698-37540557.1 | 2296 | UP | 656058698 | UP |  |  |  | -0.5 | UP | [8 empty] | 152.4 | UP | 656058698-37540557 | UP | [6 empty] | 0.01 | GS | 2.05 | UP | 1 | UP |  |  | Unknown | UP | CW | UP | POTABLE | UP | 656058698 | UP | [14 empty] | 2296 | UP | [14 empty] | Unknown | UP | [14 empty] | Operational | UP | [12 empty] | -0.3 | UP | 0 | UP |  | LINESTRING (-2.544844921053149 51.50010221768948, -2.544839313538581 51.50010314292278, -2.544823208059168 51.50010564553781, -2.544822013676229 51.50010214433597) | 656058698 | Unknown
656058738-656058623.656058738-37540343.1 | 2296 | UP | 656058738 | UP |  |  |  | -0.5 | UP | [8 empty] | 152.4 | UP | 656058738-37540343 | UP | [6 empty] | 0.01 | GS | 0.17 | UP | 1 | UP |  |  | Unknown | UP | CW | UP | POTABLE | UP | 656058738-656058623 | UP | [14 empty] | 2296 | UP | [14 empty] | Unknown | UP | [14 empty] | Operational | UP | [12 empty] | -0.3 | UP | 0 | UP |  | LINESTRING (-2.544783373839901 51.5001116752778, -2.544781630096569 51.50011042454783) | 656058738 | Unknown
656058801-612058322.656058803-656058801.1 | 2296 | UP | 656058801 | UP |  |  |  | -0.5 | UP | [8 empty] | 250 | UP | 656058803-656058801 | UP | [6 empty] | 0.01 | GS | 0.72 | UP | 1 | UP |  |  | ST | UP | CW | UP | POTABLE | UP | 656058801-612058322 | UP | [14 empty] | 2296 | UP | [14 empty] | 6 | UP | [14 empty] | Operational | UP | [12 empty] | -0.3 | UP | 2011 | UP |  | LINESTRING (-2.544179155572519 51.5051152357882, -2.544168935927573 51.5051160924775)
656058803-656058801.612058368.1 | 2296 | UP | 656058803 | UP |  |  |  | -0.5 | UP | [8 empty] | 250 | UP | 612058368 | UP | [6 empty] | 0.01 | GS | 0.6 | UP | 1 | UP |  |  | ST | UP | CW | UP | POTABLE | UP | 656058803-656058801 | UP | [14 empty] | 2296 | UP | [14 empty] | 6 | UP | [14 empty] | Operational | UP | [12 empty] | -0.3 | UP | 2011 | UP |  | LINESTRING (-2.544168935927573 51.5051160924775, -2.5441603000313 51.50511685189799, -2.5441603000313 51.50511685189799)
656058900-9638074.656058900-9578578.1 | 2296 | UP | 656058900 | UP |  |  |  | -0.5 | UP | [8 empty] | 254 | UP | 656058900-9578578 | UP | [6 empty] | 16.6 | GS | 1.92 | UP | 1 | UP |  |  | SI | UP | CW | UP | POTABLE | UP | 656058900-9638074 | UP | [14 empty] | 2296 | UP | [14 empty] | Unknown | UP | [14 empty] | Operational | UP | [12 empty] | -0.3 | UP | 0 | UP |  | LINESTRING (-2.544205452825068 51.49984020365489, -2.544224716361098 51.49985204907361)
656058902-9578578.9536445.1 | 2296 | UP | 656058902 | UP |  |  |  | -0.5 | UP | [8 empty] | 254 | UP | 9536445 | UP | [6 empty] | 16.6 | GS | 41.9 | UP | 1 | UP |  |  | SI | UP | CW | UP | POTABLE | UP | 656058902-9578578 | UP | [14 empty] | 2296 | UP | [14 empty] | Unknown | UP | [14 empty] | Operational | UP | [12 empty] | -0.3 | UP | 0 | UP |  | LINESTRING (-2.544225814988172 51.49985262707643, -2.544230114327795 51.49985447584111, -2.544250305775869 51.49986840910991, -2.544310377154126 51.49990427672095, -2.544382426882313 51.49994188700318, -2.544494338568152 51.4999999030147, -2.544530289395484 51.50001852861138, -2.544583902330251 51.50004435539573, -2.544630237219741 51.500063921798, -2.54466715035762 51.5000786764574, -2.544693205440825 51.50008898572506)
656059040-21639263.674342658-656059040.1 | 2296 | UP | 656059040 | UP |  |  |  | -0.5 | UP | [8 empty] | 200 | UP | 674342658-656059040 | UP | [6 empty] | 0.01 | GS | 1.96 | UP | 1 | UP |  |  | AC | UP | CW | UP | POTABLE | UP | 656059040-21639263 | UP | [14 empty] | 2297 | UP | [14 empty] | 20 | UP | [12 empty] | 2297 | UP | Operational | UP | [12 empty] | -0.3 | UP | 1991 | UP |  | LINESTRING (-2.541342692168202 51.50056452345924, -2.541370202215028 51.50056394680764) | 656059040 | AC - Asbestos Cement
674342658-656059042.9536447.1 | 2296 | UP | 656059042 | UP |  |  |  | -0.5 | UP | [8 empty] | 200 | UP | 9536447 | UP | [6 empty] | 0.01 | GS | 136.45 | UP | 1 | UP |  |  | AC | UP | CW | UP | POTABLE | UP | 674342658-656059042 | UP | [14 empty] | 2297 | UP | [14 empty] | 20 | UP | [12 empty] | 2297 | UP | Operational | UP | [12 empty] | -0.3 | UP | 1991 | UP |  | LINESTRING (-2.541920128522228 51.50035972136199, -2.541928195822969 51.50035968406175, -2.542027628566394 51.50036192178253, -2.542213507384525 51.50036465871106, -2.542504613467554 51.50037230335057, -2.542733742162913 51.50037753676465, -2.543053670922898 51.50038594573695, -2.543108846849413 51.50030116824644, -2.543265973405362 51.50026069682281, -2.543411695885354 51.5002062510429, -2.543556283445636 51.50012915131435, -2.543633409945685 51.50007304519353, -2.543656540350327 51.50005558396554, -2.543656540350327 51.50005558396554) | 656059042 | AC - Asbestos Cement
656059104-9638098.656059104-9578584.1 | 2296 | UP | 656059104 | UP |  |  |  | -0.5 | UP | [8 empty] | 200 | UP | 656059104-9578584 | UP | [6 empty] | 0.01 | GS | 1.71 | UP | 1 | UP |  |  | AC | UP | CW | UP | POTABLE | UP | 656059104-9638098 | UP | [14 empty] | 2297 | UP | [14 empty] | 20 | UP | [12 empty] | 2297 | UP | Operational | UP | [12 empty] | -0.3 | UP | 1991 | UP |  | LINESTRING (-2.543679100940385 51.50003866487733, -2.543701659032795 51.50003361481659) | 656059104 | AC - Asbestos Cement
656063200-656059149.656062918-9684557.1 | 2296 | UP | 656059149 | UP |  |  |  | -0.5 | UP | [8 empty] | 152.4 | UP | 656062918-9684557 | UP | [6 empty] | 0.69 | GS | 28.23 | UP | 1 | UP |  |  | CI | UP | CW | UP | POTABLE | UP | 656063200-656059149 | UP | [14 empty] | 2297 | UP | [14 empty] | Unknown | UP | [12 empty] | 2297 | UP | Operational | UP | [12 empty] | -0.3 | UP | 0 | UP |  | LINESTRING (-2.543024390682997 51.49646498625319, -2.543017347370315 51.49639371476164, -2.543141570162553 51.49622850161234) | 656059149 | CI - Cast Iron
656059302-21639278.656062765-21639230.1 | 2296 | UP | 656059257 | UP |  |  |  | -0.5 | UP | [8 empty] | 201.1 | UP | 656062765-21639230 | UP | [6 empty] | 0.22 | GS | 17.44 | UP | 1 | UP |  |  | MDPE | UP | CW | UP | POTABLE | UP | 656059302-21639278 | UP | [14 empty] | 2297 | UP | [14 empty] | SDR11 | UP | [12 empty] | 2297 | UP | Operational | UP | [12 empty] | -0.3 | UP | 1995 | UP |  | LINESTRING (-2.541429905891109 51.50190245031342, -2.541428367134841 51.50190632386619, -2.541410438758993 51.50194947707728, -2.541384809936847 51.50199931973272, -2.541365735195577 51.50203087889457, -2.541349979082979 51.50205073347394) | 656059257 | MDPE - PE80 - Medium Density Polyethylene - Light Blue
656059333-33808671.656059333-33808538.1 | 2296 | UP | 656059333 | UP |  |  |  | -0.5 | UP | [8 empty] | 144.8 | UP | 656059333-33808538 | UP | [6 empty] | 0.22 | GS | 1.57 | UP | 1 | UP |  |  | MDPE | UP | CW | UP | POTABLE | UP | 656059333-33808671 | UP | [14 empty] | 2297 | UP | [14 empty] | SDR11 | UP | [12 empty] | 2297 | UP | Operational | UP | [12 empty] | -0.3 | UP | 1995 | UP |  | LINESTRING (-2.541700130094228 51.50192206265066, -2.541681098654297 51.50192089175692, -2.54167821416336 51.50192063533458) | 656059333 | MDPE - PE80 - Medium Density Polyethylene - Light Blue
656059335-33808538.656059337-33808516.1 | 2296 | UP | 656059335 | UP |  |  |  | -0.5 | UP | [8 empty] | 144.8 | UP | 656059337-33808516 | UP | [6 empty] | 0.22 | GS | 2.37 | UP | 1 | UP |  |  | MDPE | UP | CW | UP | POTABLE | UP | 656059335-33808538 | UP | [14 empty] | 2297 | UP | [14 empty] | SDR11 | UP | [12 empty] | 2297 | UP | Operational | UP | [12 empty] | -0.3 | UP | 1995 | UP |  | LINESTRING (-2.541676772452459 51.50192055207958, -2.541643320698726 51.50191827889163) | 656059335 | MDPE - PE80 - Medium Density Polyethylene - Light Blue
656059337-33808516.656059337-21639294.1 | 2296 | UP | 656059337 | UP |  |  |  | -0.5 | UP | [8 empty] | 144.8 | UP | 656059337-21639294 | UP | [6 empty] | 0.22 | GS | 13.72 | UP | 1 | UP |  |  | MDPE | UP | CW | UP | POTABLE | UP | 656059337-33808516 | UP | [14 empty] | 2297 | UP | [14 empty] | SDR11 | UP | [12 empty] | 2297 | UP | Operational | UP | [12 empty] | -0.3 | UP | 1995 | UP |  | LINESTRING (-2.541643320698726 51.50191827889163, -2.541461788945973 51.5019060795682, -2.541447650356751 51.50190443644846) | 656059337 | MDPE - PE80 - Medium Density Polyethylene - Light Blue
656059429-656059383.23466888.1 | 2296 | UP | 656059383 | UP |  |  |  | -0.5 | UP | [8 empty] | 100.2 | UP | 23466888 | UP | [6 empty] | 0.22 | GS | 75.9 | UP | 1 | UP |  |  | MDPE | UP | CW | UP | POTABLE | UP | 656059429-656059383 | UP | [14 empty] | 2297 | UP | [14 empty] | SDR11 | UP | [12 empty] | 2297 | UP | Operational | UP | [12 empty] | -0.3 | UP | 1996 | UP |  | LINESTRING (-2.54015555550433 51.50265311453813, -2.540151702039367 51.50257112773362, -2.540151702039367 51.50257112773362, -2.540140423237563 51.50249475001461, -2.540140423237563 51.50249475001461, -2.540133279238632 51.50245117305039, -2.540133522564654 51.50237447248583, -2.540141517206242 51.50233181485447, -2.540153254170462 51.50230100905925, -2.540182025261159 51.50224872445136, -2.540182025261159 51.50224872445136, -2.540182727466042 51.5022471926215, -2.540242308450082 51.50216877991506, -2.540264792462104 51.50214520787507, -2.540358811975703 51.50207940462632, -2.540388328285664 51.50206569104537, -2.540426040264589 51.50205059091203, -2.540426040264589 51.50205059091203, -2.540451283655869 51.50204103321025, -2.540451283655869 51.50204103321025) | 656059383 | MDPE - PE80 - Medium Density Polyethylene - Light Blue
656059429-656059383.43708546.1 | 2296 | UP | 656059429 | UP |  |  |  | -0.5 | UP | [8 empty] | 100.2 | UP | 43708546 | UP | [6 empty] | 0.22 | GS | 83.58 | UP | 1 | UP |  |  | MDPE | UP | CW | UP | POTABLE | UP | 656059429-656059383 | UP | [14 empty] | 2297 | UP | [14 empty] | SDR11 | UP | [12 empty] | 2297 | UP | Operational | UP | [12 empty] | -0.3 | UP | 1998 | UP |  | LINESTRING (-2.54015555550433 51.50265311453813, -2.540158126894448 51.50268772084252, -2.540158126894448 51.50268772084252, -2.540166520758621 51.50280025859862, -2.540166520758621 51.50280025859862, -2.540169595789702 51.50284088703908, -2.540170468561536 51.50285374118821, -2.540171664646201 51.5028695611177, -2.540171664646201 51.5028695611177, -2.540184306285103 51.50303656916611, -2.540185528875769 51.50306677573709, -2.54019076421011 51.50308302663932, -2.540193015845196 51.50309065923204, -2.540197758215972 51.50310178712088, -2.540197758215972 51.50310178712088, -2.540201170927467 51.50311013370127, -2.540215244397052 51.50314270881887, -2.540227285081576 51.50316180571141, -2.54023488644906 51.50317103216076, -2.540251017710986 51.50318273698326, -2.540275144185473 51.50320042941348, -2.540304942668285 51.50322259156069, -2.540304942668285 51.50322259156069, -2.540319159490566 51.50323079842407, -2.540334205540942 51.50323603419352, -2.540363400182224 51.50324372242798, -2.540404183251589 51.50325666235467, -2.540431539155359 51.50326723640173, -2.540482807218425 51.5032895692793, -2.540482807218425 51.5032895692793, -2.540483097489359 51.50328974777558, -2.540523779239244 51.50330628482013, -2.540523779239244 51.50330628482013) | 656059429 | MDPE - PE80 - Medium Density Polyethylene - Light Blue
656059487-111110768.656059714-656059487.1 | 2296 | UP | 656059487 | UP |  |  |  | -0.5 | UP | [8 empty] | 144.8 | UP | 656059714-656059487 | UP | [6 empty] | 0.22 | GS | 3.61 | UP | 1 | UP |  |  | MDPE | UP | CW | UP | POTABLE | UP | 656059487-111110768 | UP | [14 empty] | 2297 | UP | [14 empty] | SDR11 | UP | [12 empty] | 2297 | UP | Operational | UP | [12 empty] | -0.3 | UP | 2000 | UP |  | LINESTRING (-2.544334335852607 51.49648211142603, -2.544338017706427 51.49647678924153, -2.544354439307178 51.49645261529925) | 656059487 | MDPE - PE80 - Medium Density Polyethylene - Light Blue
656059714-656059487.656059569-111110761.1 | 2296 | UP | 656059569 | UP |  |  |  | -0.5 | UP | [8 empty] | 144.8 | UP | 656059569-111110761 | UP | [6 empty] | 0.22 | GS | 3.31 | UP | 1 | UP |  |  | MDPE | UP | CW | UP | POTABLE | UP | 656059714-656059487 | UP | [14 empty] | 2297 | UP | [14 empty] | SDR11 | UP | [12 empty] | 2297 | UP | Operational | UP | [12 empty] | -0.3 | UP | 2000 | UP |  | LINESTRING (-2.544354439307178 51.49645261529925, -2.544342230815887 51.49645563922736, -2.544332031453619 51.4964580244102, -2.544321106490912 51.49645996337607, -2.544309446265125 51.4964606469181) | 656059569 | MDPE - PE80 - Medium Density Polyethylene - Light Blue
656059571-111110761.656060964-656059571.1 | 2296 | UP | 656059571 | UP |  |  |  | -0.5 | UP | [8 empty] | 144.8 | UP | 656060964-656059571 | UP | [6 empty] | 0.22 | GS | 44.6 | UP | 1 | UP |  |  | MDPE | UP | CW | UP | POTABLE | UP | 656059571-111110761 | UP | [14 empty] | 2297 | UP | [14 empty] | SDR11 | UP | [12 empty] | 2297 | UP | Operational | UP | [12 empty] | -0.3 | UP | 2000 | UP |  | LINESTRING (-2.544308006876856 51.49646074351618, -2.54429691532004 51.49646079499949, -2.544284806851022 51.49646013186703, -2.544269785251422 51.49645678474906, -2.544212419650424 51.49644203487779, -2.544140892491969 51.4964235741841, -2.544111271820308 51.49641606869589, -2.544104769356519 51.49641439044704, -2.544068792428331 51.49640538585384, -2.543985567621972 51.49638446166245, -2.543965484076435 51.49637942956576, -2.543952913454695 51.49637625087008, -2.543923021920306 51.49637018525887, -2.543910898461652 51.49636826332048, -2.543902670680134 51.49636686281312, -2.543885069188268 51.49636460661267, -2.543861992881892 51.4963622858842, -2.543840225863126 51.49636103808146, -2.54383964967961 51.49636104075361, -2.543822213692248 51.49636058211338, -2.543801471085756 51.49636067830568, -2.54374905661816 51.49636244994438, -2.543726732723176 51.49636282320638, -2.543719248771711 51.49636339740821, -2.543707434863887 51.4963632723507, -2.543695615594113 51.49636269773249) | 656059571 | MDPE - PE80 - Medium Density Polyethylene - Light Blue
656060964-656059571.656060998-656059573.1 | 2296 | UP | 656059573 | UP |  |  |  | -0.5 | UP | [8 empty] | 144.8 | UP | 656060998-656059573 | UP | [6 empty] | 0.22 | GS | 6.19 | UP | 1 | UP |  |  | MDPE | UP | CW | UP | POTABLE | UP | 656060964-656059571 | UP | [14 empty] | 2297 | UP | [14 empty] | SDR11 | UP | [12 empty] | 2297 | UP | Operational | UP | [12 empty] | -0.3 | UP | 2000 | UP |  | LINESTRING (-2.543695615594113 51.49636269773249, -2.543679027797233 51.49636088638525, -2.543679027797233 51.49636088638525, -2.543653192113043 51.49635669015422, -2.543609727083399 51.49634789996543) | 656059573 | MDPE - PE80 - Medium Density Polyethylene - Light Blue
656060998-656059573.656059575-111111199.1 | 2296 | UP | 656059575 | UP |  |  |  | -0.5 | UP | [8 empty] | 144.8 | UP | 656059575-111111199 | UP | [6 empty] | 0.22 | GS | 33.33 | UP | 1 | UP |  |  | MDPE | UP | CW | UP | POTABLE | UP | 656060998-656059573 | UP | [14 empty] | 2297 | UP | [14 empty] | SDR11 | UP | [12 empty] | 2297 | UP | Operational | UP | [12 empty] | -0.3 | UP | 2000 | UP |  | LINESTRING (-2.543609727083399 51.49634789996543, -2.543593114635062 51.49634402063185, -2.543569702016137 51.49633765514459, -2.543569412852375 51.49633756656809, -2.543551063284994 51.49633297594545, -2.543476361138048 51.49631399004988, -2.543473037366673 51.49631310628514, -2.543465524478025 51.49631125284886, -2.543451797257848 51.49630771979066, -2.543448907768361 51.49630701384637, -2.543437059576177 51.4963040115797, -2.543433736878195 51.49630321772572, -2.543432580225129 51.4963028634183, -2.543422609988347 51.49630030203178, -2.543399930506801 51.49629501211464, -2.543364681547939 51.49628663334403, -2.543333024097949 51.49627742866998, -2.543286592571775 51.49626145875065, -2.543183290850649 51.49622390244165, -2.54317606286603 51.49622177791573) | 656059575 | MDPE - PE80 - Medium Density Polyethylene - Light Blue
656059714-656059487.656059714-111110774.1 | 2296 | UP | 656059714 | UP |  |  |  | -0.5 | UP | [8 empty] | 144.8 | UP | 656059714-111110774 | UP | [6 empty] | 0.22 | GS | 2.08 | UP | 1 | UP |  |  | MDPE | UP | CW | UP | POTABLE | UP | 656059714-656059487 | UP | [14 empty] | 2297 | UP | [14 empty] | SDR11 | UP | [12 empty] | 2297 | UP | Operational | UP | [12 empty] | -0.3 | UP | 2000 | UP |  | LINESTRING (-2.544354439307178 51.49645261529925, -2.544366340537977 51.49643592543704) | 656059714 | MDPE - PE80 - Medium Density Polyethylene - Light Blue
656059716-111110774.118695420.1 | 2296 | UP | 656059716 | UP |  |  |  | -0.5 | UP | [8 empty] | 144.8 | UP | 118695420 | UP | [6 empty] | 0.22 | GS | 4.68 | UP | 1 | UP |  |  | MDPE | UP | CW | UP | POTABLE | UP | 656059716-111110774 | UP | [14 empty] | 2297 | UP | [14 empty] | SDR11 | UP | [12 empty] | 2297 | UP | Operational | UP | [12 empty] | -0.3 | UP | 2000 | UP |  | LINESTRING (-2.544366905984734 51.49643502364375, -2.544369455863726 51.49643141513319, -2.544376392784426 51.49642122232771, -2.54439309814046 51.49639668739623) | 656059716 | MDPE - PE80 - Medium Density Polyethylene - Light Blue
656063439-656059718.656059722-192813650.1 | 2296 | UP | 656059720 | UP |  |  |  | -0.5 | UP | [8 empty] | 144.8 | UP | 656059722-192813650 | UP | [6 empty] | 0.22 | GS | 31.63 | UP | 1 | UP |  |  | MDPE | UP | CW | UP | POTABLE | UP | 656063439-656059718 | UP | [14 empty] | 2297 | UP | [14 empty] | SDR11 | UP | [12 empty] | 2297 | UP | Operational | UP | [12 empty] | -0.3 | UP | 2000 | UP |  | LINESTRING (-2.544554241390297 51.49617519337677, -2.544560077426037 51.49616932168212, -2.544560077426037 51.49616932168212, -2.544587120536935 51.49614195129954, -2.544590111110308 51.49613906007298, -2.544590111110308 51.49613906007298, -2.544622719301621 51.49610725791448, -2.54462642257548 51.49610373395939, -2.54462642257548 51.49610373395939, -2.544661735337629 51.49606922172574, -2.544661735337629 51.49606922172574, -2.544673268678223 51.49605792855516, -2.544676116269833 51.49605512790758, -2.544678537098454 51.49605277882623, -2.544678537098454 51.49605277882623, -2.544688208591911 51.4960423934702, -2.544688208591911 51.4960423934702, -2.544696031135872 51.49603399487163, -2.544696031135872 51.49603399487163, -2.544713384337113 51.4960154813194, -2.544713669203211 51.49601521024574, -2.544716370595881 51.49601223044273, -2.544757353663341 51.49597004891513, -2.544758492050921 51.4959688747083, -2.544768880506404 51.49595821626546, -2.544768880506404 51.49595821626546, -2.544780834103884 51.49594593204824, -2.544780834103884 51.49594593204824, -2.544784958739205 51.49594150696305, -2.544793212305836 51.49593301643964) | 656059720 | MDPE - PE80 - Medium Density Polyethylene - Light Blue
656059722-192813650.656059724-117535946.1 | 2296 | UP | 656059722 | UP |  |  |  | -0.5 | UP | [8 empty] | 144.8 | UP | 656059724-117535946 | UP | [6 empty] | 0.22 | GS | 34.55 | UP | 1 | UP |  |  | MDPE | UP | CW | UP | POTABLE | UP | 656059722-192813650 | UP | [14 empty] | 2297 | UP | [14 empty] | SDR11 | UP | [12 empty] | 2297 | UP | Operational | UP | [12 empty] | -0.3 | UP | 2000 | UP |  | LINESTRING (-2.544793212305836 51.49593301643964, -2.544800344678068 51.4959271387122, -2.544808329493857 51.49592026793916, -2.544812752959398 51.49591674063307, -2.544825589069313 51.49590598089786, -2.544825589069313 51.49590598089786, -2.544830579037297 51.49590164170791, -2.544836136584083 51.49589658054628, -2.544836136584083 51.49589658054628, -2.54484782355219 51.49588609589813, -2.54484782355219 51.49588609589813, -2.544870623444398 51.49586530909945, -2.544881882562654 51.4958551861034, -2.544881882562654 51.4958551861034, -2.544913803436001 51.49582617448791, -2.544913803436001 51.49582617448791, -2.544919360963824 51.49582111332285, -2.544947008839579 51.49579616781075, -2.544951995558521 51.49579155888082, -2.544951995558521 51.49579155888082, -2.544960260889691 51.49578405737728, -2.544960260889691 51.49578405737728, -2.544961543311093 51.49578288249938, -2.544991042209616 51.49575613004015, -2.544991042209616 51.49575613004015, -2.54499774024551 51.49575007448671, -2.545007286905153 51.49574130819022, -2.545008712292857 51.49574004273066, -2.545008712292857 51.49574004273066, -2.545021395659669 51.49572856435154, -2.545021395659669 51.49572856435154, -2.545035360362324 51.49571582118082, -2.545054742810727 51.49569837715472, -2.545058733028318 51.49569476193706, -2.545058733028318 51.49569476193706, -2.545077257647665 51.49567786139542) | 656059722 | MDPE - PE80 - Medium Density Polyethylene - Light Blue
656059724-117535946.656059724-111110966.1 | 2296 | UP | 656059724 | UP |  |  |  | -0.5 | UP | [8 empty] | 144.8 | UP | 656059724-111110966 | UP | [6 empty] | 0.22 | GS | 12.84 | UP | 1 | UP |  |  | MDPE | UP | CW | UP | POTABLE | UP | 656059724-117535946 | UP | [14 empty] | 2297 | UP | [14 empty] | SDR11 | UP | [12 empty] | 2297 | UP | Operational | UP | [12 empty] | -0.3 | UP | 2000 | UP |  | LINESTRING (-2.545077257647665 51.49567786139542, -2.545111030401626 51.49564713270529, -2.545120148112015 51.49563863814483, -2.545153639171581 51.49560845025395, -2.545182438054007 51.49558340942502) | 656059724 | MDPE - PE80 - Medium Density Polyethylene - Light Blue
656059726-111110966.656059726-110866655.1 | 2296 | UP | 656059726 | UP |  |  |  | -0.5 | UP | [8 empty] | 144.8 | UP | 656059726-110866655 | UP | [6 empty] | 0.22 | GS | 2.33 | UP | 1 | UP |  |  | MDPE | UP | CW | UP | POTABLE | UP | 656059726-111110966 | UP | [14 empty] | 2297 | UP | [14 empty] | SDR11 | UP | [12 empty] | 2297 | UP | Operational | UP | [12 empty] | -0.3 | UP | 2000 | UP |  | LINESTRING (-2.54518329371075 51.49558268611288, -2.54520026064563 51.49556804071522, -2.545202685721619 51.49556605127174) | 656059726 | MDPE - PE80 - Medium Density Polyethylene - Light Blue
656061341-656059822.656059822-111111012.1 | 2296 | UP | 656059822 | UP |  |  |  | -0.5 | UP | [8 empty] | 50.4 | UP | 656059822-111111012 | UP | [6 empty] | 0.22 | GS | 56.37 | UP | 1 | UP |  |  | MDPE | UP | CW | UP | POTABLE | UP | 656061341-656059822 | UP | [14 empty] | 2297 | UP | [14 empty] | SDR11 | UP | [12 empty] | 2297 | UP | Operational | UP | [12 empty] | -0.3 | UP | 2000 | UP |  | LINESTRING (-2.543288642519365 51.49405228063207, -2.54325952179365 51.49408658393877, -2.543257310391592 51.49409441695359, -2.54325234678754 51.49411305274648, -2.543228896241064 51.49420011102423, -2.543250172809208 51.4942086445111, -2.543253501774936 51.49420997784721, -2.543291857450409 51.49422535582755, -2.543303436284867 51.49422997787666, -2.543335278092073 51.49424268850542, -2.543367266099872 51.49425557828161, -2.543438621392152 51.49428411104246, -2.543453529234996 51.49429006640614, -2.543487687546268 51.49430375534443, -2.54351127956091 51.49431317722176, -2.543571201257147 51.49433717711385, -2.543665571662452 51.49437504434496, -2.543700506063351 51.49439340529945) | 656059822 | MDPE - PE80 - Medium Density Polyethylene - Light Blue
656061223-656059940.656059988-122987165.1 | 2296 | UP | 656059940 | UP |  |  |  | -0.5 | UP | [8 empty] | 100.2 | UP | 656059988-122987165 | UP | [6 empty] | 0.22 | GS | 79.21 | UP | 1 | UP |  |  | MDPE | UP | CW | UP | POTABLE | UP | 656061223-656059940 | UP | [14 empty] | 2297 | UP | [14 empty] | SDR11 | UP | [12 empty] | 2297 | UP | Operational | UP | [12 empty] | -0.3 | UP | 2000 | UP |  | LINESTRING (-2.544756556535948 51.49473414574142, -2.544701519147361 51.4947211835758, -2.544701519147361 51.4947211835758, -2.544683462513652 51.494716951422, -2.544629870943476 51.49470443209162, -2.544629870943476 51.49470443209162, -2.544562699861498 51.49468864886104, -2.544548110964603 51.49468529975396, -2.544446122049558 51.49466095616433, -2.544446122049558 51.49466095616433, -2.54443962197925 51.49465945774993, -2.544433985077474 51.49465786541165, -2.544433985077474 51.49465786541165, -2.544433841037153 51.49465786608025, -2.544421988925958 51.49465450425348, -2.544421988925958 51.49465450425348, -2.544376598136582 51.49464113748628, -2.544333360462501 51.4946271312904, -2.544269575715708 51.49460539765703, -2.544174550649428 51.49457310882268, -2.544174550649428 51.49457310882268, -2.544087192032479 51.49454348185171, -2.544087192032479 51.49454348185171, -2.544052768878951 51.49453177249789, -2.544052768878951 51.49453177249789, -2.54400243697921 51.49451474190611, -2.54400243697921 51.49451474190611, -2.54394169026562 51.49449407299805, -2.54394169026562 51.49449407299805, -2.543893527629276 51.49447775163249, -2.543869798914916 51.49446895988872, -2.543869798914916 51.49446895988872, -2.543838112630505 51.49445723777839, -2.543739948615513 51.49441534202046) | 656059940 | MDPE - PE80 - Medium Density Polyethylene - Light Blue
656059988-122987165.656059988-111111006.1 | 2296 | UP | 656059988 | UP |  |  |  | -0.5 | UP | [8 empty] | 72.2 | UP | 656059988-111111006 | UP | [6 empty] | 0.22 | GS | 1.68 | UP | 1 | UP |  |  | MDPE | UP | CW | UP | POTABLE | UP | 656059988-122987165 | UP | [14 empty] | 2297 | UP | [14 empty] | SDR11 | UP | [12 empty] | 2297 | UP | Operational | UP | [12 empty] | -0.3 | UP | 2000 | UP |  | LINESTRING (-2.543739948615513 51.49441534202046, -2.543727420052705 51.49442771871382) | 656059988 | MDPE - PE80 - Medium Density Polyethylene - Light Blue
656059990-111111006.656061307-111110447.1 | 2296 | UP | 656059990 | UP |  |  |  | -0.5 | UP | [8 empty] | 72.2 | UP | 656061307-111110447 | UP | [6 empty] | 0.22 | GS | 30.98 | UP | 1 | UP |  |  | MDPE | UP | CW | UP | POTABLE | UP | 656059990-111111006 | UP | [14 empty] | 2297 | UP | [14 empty] | SDR11 | UP | [12 empty] | 2297 | UP | Operational | UP | [12 empty] | -0.3 | UP | 2000 | UP |  | LINESTRING (-2.543726565466671 51.49442853192743, -2.543720442541081 51.49443449482612, -2.543714462581109 51.4944403671449, -2.543701221312132 51.49445337655782, -2.543694243792468 51.4944601526688, -2.543693957857725 51.49446033382799, -2.543688975445629 51.49446530235263, -2.543667190425301 51.49448662371965, -2.543619633307543 51.49453315134896, -2.543612942770614 51.49453983620862, -2.543594432001205 51.49455790537992, -2.543583182564372 51.49456883746097, -2.543567519338721 51.49458410600758, -2.543559832298006 51.49459178456866, -2.543548155011694 51.49460307829712, -2.543487073528834 51.49466306617146) | 656059990 | MDPE - PE80 - Medium Density Polyethylene - Light Blue
656060309-111110537.656060182-111110984.1 | 2296 | UP | 656060182 | UP |  |  |  | -0.5 | UP | [8 empty] | 100.2 | UP | 656060182-111110984 | UP | [6 empty] | 0.22 | GS | 1.77 | UP | 1 | UP |  |  | MDPE | UP | CW | UP | POTABLE | UP | 656060309-111110537 | UP | [14 empty] | 2297 | UP | [14 empty] | SDR11 | UP | [12 empty] | 2297 | UP | Operational | UP | [12 empty] | -0.3 | UP | 2000 | UP |  | LINESTRING (-2.546370222072068 51.4958425067853, -2.546345564659456 51.49584046365818) | 656060182 | MDPE - PE80 - Medium Density Polyethylene - Light Blue
656060184-111110984.656060184-111110972.1 | 2296 | UP | 656060184 | UP |  |  |  | -0.5 | UP | [8 empty] | 100.2 | UP | 656060184-111110972 | UP | [6 empty] | 0.22 | GS | 87.92 | UP | 1 | UP |  |  | MDPE | UP | CW | UP | POTABLE | UP | 656060184-111110984 | UP | [14 empty] | 2297 | UP | [14 empty] | SDR11 | UP | [12 empty] | 2297 | UP | Operational | UP | [12 empty] | -0.3 | UP | 2000 | UP |  | LINESTRING (-2.546344122062695 51.49584029054535, -2.546256893470754 51.49583386321302, -2.546252089018416 51.49581761066035, -2.546244014659958 51.49580497000806, -2.546229315361052 51.49579245012904, -2.54620957992036 51.4957804032878, -2.546195099027754 51.4957740866427, -2.546190609962659 51.49577212938144, -2.546188582573556 51.49577123965617, -2.546181776954979 51.49576830409925, -2.546143601769917 51.49575616329036, -2.546105716847908 51.49574420095036, -2.546081856976786 51.49573657921314, -2.546079254493552 51.49573578208054, -2.546078676163957 51.49573560493995, -2.546046287559705 51.49572550523872, -2.546042817583795 51.4957244423941, -2.546005803440708 51.49571301546654, -2.545990621767326 51.49570832055923, -2.545989754274002 51.49570805484765, -2.545977897455937 51.49570433354373, -2.545938714076053 51.49569219735884, -2.545921075059893 51.49568679454732, -2.545920062446878 51.49568643959397, -2.545872060135439 51.49567164693466, -2.545859769052692 51.49566774780606, -2.545856878490336 51.49566695200915, -2.545856300162525 51.49566677486742, -2.545841264717775 51.49566225909285, -2.545800785020692 51.49565012889335, -2.545790808335911 51.49564702823702, -2.545786760044987 51.49564578824235, -2.545762616500817 51.4956385274246, -2.545752062570871 51.49563533953432, -2.545731678162307 51.49562923013465, -2.545715195849712 51.49562418157537, -2.545707533559679 51.49562187939321, -2.5456937988417 51.49561771721357, -2.545679630919688 51.49561346713112, -2.545653896475335 51.49560567419164, -2.54563553515876 51.49560009486241, -2.545570046757145 51.4955806178379, -2.545556458260394 51.49557663479484, -2.545531072207087 51.49557387554687, -2.545510589008288 51.49557154307197, -2.545506549340461 51.49557102236147, -2.545471784341885 51.49556695797362, -2.545421872340059 51.49557312461825, -2.545369573982887 51.49558451751347, -2.545343601109066 51.49559291063674, -2.545336568802212 51.49559510134026, -2.545295239206777 51.49560824153438, -2.545236755289534 51.49558423591158) | 656060184 | MDPE - PE80 - Medium Density Polyethylene - Light Blue
656061423-124249861.656064097-111110495.1 | 2296 | UP | 656060271 | UP |  |  |  | -0.5 | UP | [8 empty] | 72.2 | UP | 656064097-111110495 | UP | [6 empty] | 0.22 | GS | 24.78 | UP | 1 | UP |  |  | MDPE | UP | CW | UP | POTABLE | UP | 656061423-124249861 | UP | [14 empty] | 2297 | UP | [14 empty] | SDR11 | UP | [12 empty] | 2297 | UP | Operational | UP | [12 empty] | -0.3 | UP | 2000 | UP |  | LINESTRING (-2.547654254870138 51.49535897004568, -2.547654001358023 51.49536184856336, -2.547651386285537 51.49538398027881, -2.547642825863553 51.49542682059349, -2.547641449178598 51.49543213210629, -2.547641449178598 51.49543213210629, -2.547635523271468 51.49545445911482, -2.547602596496092 51.49557941721888) | 656060271 | MDPE - PE80 - Medium Density Polyethylene - Light Blue
656060309-111110537.656060309-111110996.1 | 2296 | UP | 656060309 | UP |  |  |  | -0.5 | UP | [8 empty] | 72.2 | UP | 656060309-111110996 | UP | [6 empty] | 0.22 | GS | 1.65 | UP | 1 | UP |  |  | MDPE | UP | CW | UP | POTABLE | UP | 656060309-111110537 | UP | [14 empty] | 2297 | UP | [14 empty] | SDR11 | UP | [12 empty] | 2297 | UP | Operational | UP | [12 empty] | -0.3 | UP | 2000 | UP |  | LINESTRING (-2.546370222072068 51.4958425067853, -2.546371346401856 51.4958401637118, -2.546371766678223 51.49583917266958, -2.546374149681049 51.495833676646, -2.546375412665374 51.49583088334276, -2.546376539150251 51.49582872009268) | 656060309 | MDPE - PE80 - Medium Density Polyethylene - Light Blue
656060311-111110996.656060311-111110914.1 | 2296 | UP | 656060311 | UP |  |  |  | -0.5 | UP | [8 empty] | 72.2 | UP | 656060311-111110914 | UP | [6 empty] | 0.22 | GS | 92.8 | UP | 1 | UP |  |  | MDPE | UP | CW | UP | POTABLE | UP | 656060311-111110996 | UP | [14 empty] | 2297 | UP | [14 empty] | SDR11 | UP | [12 empty] | 2297 | UP | Operational | UP | [12 empty] | -0.3 | UP | 2000 | UP |  | LINESTRING (-2.546376960504223 51.49582781896218, -2.546378929696753 51.49582385345104, -2.546390173368468 51.49581247155675, -2.546396739033316 51.49580740562902, -2.546401307482468 51.49580396750769, -2.546402737143707 51.49580306167922, -2.546406170486214 51.49580106751426, -2.546407887157351 51.49580007043174, -2.546413606878814 51.49579653702919, -2.546416755366102 51.49579481394139, -2.546427214523834 51.495790089538, -2.546428361485839 51.49578963461015, -2.546437101815356 51.49578572746529, -2.546441973438417 51.49578354676424, -2.546446565596881 51.49578208669907, -2.546453023858198 51.49578007843802, -2.546459481040932 51.49577798026493, -2.546471965428885 51.49577396575476, -2.546475410624296 51.4957729606168, -2.546475984643844 51.4957727781085, -2.546481149741529 51.49577104562205, -2.546491483169859 51.49576785038365, -2.546508847794124 51.49576237446028, -2.546532813633778 51.49575479968623, -2.546541136909895 51.49575215331189, -2.546643744349266 51.49571966472539, -2.546652928639231 51.49571674457988, -2.546662686945986 51.49571364192452, -2.546682347599061 51.49570743594003, -2.54668378264365 51.49570697966689, -2.546697416105011 51.49570269002708, -2.54670616933541 51.49569986180375, -2.546720520853566 51.49569538898052, -2.546751230784473 51.49568562472218, -2.546759412148031 51.49568315882804, -2.546765869302005 51.49568106063888, -2.546767017336301 51.4956806956196, -2.546777205600534 51.4956774111171, -2.546826142155628 51.49566198702349, -2.546829012238844 51.49566107447384, -2.546832600382074 51.49565997874254, -2.546841497638844 51.49565714983795, -2.546853838993119 51.49565322587247, -2.546888282127898 51.49564245508797, -2.5468928742569 51.49564099500619, -2.5468928742569 51.49564099500619, -2.546899618406378 51.49563880555493, -2.546920428103447 51.49563232442362, -2.546936500546206 51.49562721413245, -2.546947693852355 51.49562365517843, -2.546961614270064 51.49561927425415, -2.546964054375568 51.49561854354013, -2.546971660620298 51.49561617023075, -2.546977256731259 51.49561434579643, -2.547013276728452 51.49560293820523, -2.547018586907602 51.49560129493612, -2.547025762095597 51.49559901355068, -2.547028202198918 51.49559828283537, -2.547050876866519 51.49559116356588, -2.54706465429966 51.49558687321354, -2.547068241351774 51.49558568756368, -2.547080296737849 51.49558194474272, -2.547081588810227 51.49558157904858, -2.547137450020331 51.49556702169465, -2.547150665296767 51.49556390287241, -2.547160439725832 51.49556214885268, -2.547185593312342 51.49555753566039, -2.547210603929916 51.49555301304663, -2.547264831550327 51.49554637592584, -2.547329907737971 51.49554346465253, -2.547537694622083 51.49554887882321, -2.547555292730636 51.49555086474502, -2.547571347415284 51.49555627470445, -2.547584272043492 51.49556493627685) | 656060311 | MDPE - PE80 - Medium Density Polyethylene - Light Blue
656062607-656060369.656060419-111110804.1 | 2296 | UP | 656060419 | UP |  |  |  | -0.5 | UP | [8 empty] | 100.2 | UP | 656060419-111110804 | UP | [6 empty] | 0.22 | GS | 2 | UP | 1 | UP |  |  | MDPE | UP | CW | UP | POTABLE | UP | 656062607-656060369 | UP | [14 empty] | 2297 | UP | [14 empty] | SDR11 | UP | [12 empty] | 2297 | UP | Operational | UP | [12 empty] | -0.3 | UP | 2000 | UP |  | LINESTRING (-2.545768471491161 51.49680121390386, -2.545794170893576 51.49679399086296) | 656060419 | MDPE - PE80 - Medium Density Polyethylene - Light Blue
656060421-111110804.656060423-111110713.1 | 2296 | UP | 656060421 | UP |  |  |  | -0.5 | UP | [8 empty] | 100.2 | UP | 656060423-111110713 | UP | [6 empty] | 0.22 | GS | 72.02 | UP | 1 | UP |  |  | MDPE | UP | CW | UP | POTABLE | UP | 656060421-111110804 | UP | [14 empty] | 2297 | UP | [14 empty] | SDR11 | UP | [12 empty] | 2297 | UP | Operational | UP | [12 empty] | -0.3 | UP | 2000 | UP |  | LINESTRING (-2.545795463012003 51.49679362518165, -2.545958715904753 51.4967487160697, -2.545963310333274 51.49674743584368, -2.54597910596802 51.49674322612787, -2.546014572495953 51.49673361972763, -2.546106471724848 51.49670891424992, -2.546108337871376 51.49670836605846, -2.546161036102518 51.49669418352557, -2.546240585933173 51.49667277246756, -2.546240872949259 51.49667268121381, -2.546269016684513 51.49666508701914, -2.546375562046068 51.49663644668772, -2.546389059321752 51.49663278712806, -2.546390064415003 51.49663251269457, -2.546399829409253 51.49662994952517, -2.546519449418455 51.49659846072509, -2.546524905938196 51.4965969966265, -2.546534096886791 51.49659461595519, -2.546748353178974 51.49653849821675) | 656060421 | MDPE - PE80 - Medium Density Polyethylene - Light Blue
656060423-111110713.656060423-111110822.1 | 2296 | UP | 656060423 | UP |  |  |  | -0.5 | UP | [8 empty] | 100.2 | UP | 656060423-111110822 | UP | [6 empty] | 0.22 | GS | 2.81 | UP | 1 | UP |  |  | MDPE | UP | CW | UP | POTABLE | UP | 656060423-111110713 | UP | [14 empty] | 2297 | UP | [14 empty] | SDR11 | UP | [12 empty] | 2297 | UP | Operational | UP | [12 empty] | -0.3 | UP | 2000 | UP |  | LINESTRING (-2.546748353178974 51.49653849821675, -2.546778844134015 51.49652244078903) | 656060423 | MDPE - PE80 - Medium Density Polyethylene - Light Blue
656060500-111110523.656060500-111110840.1 | 2296 | UP | 656060500 | UP |  |  |  | -0.5 | UP | [8 empty] | 72.2 | UP | 656060500-111110840 | UP | [6 empty] | 0.22 | GS | 2.41 | UP | 1 | UP |  |  | MDPE | UP | CW | UP | POTABLE | UP | 656060500-111110523 | UP | [14 empty] | 2297 | UP | [14 empty] | SDR11 | UP | [12 empty] | 2297 | UP | Operational | UP | [12 empty] | -0.3 | UP | 2000 | UP |  | LINESTRING (-2.546831103884424 51.49649576158775, -2.546820251365228 51.49647971710416, -2.546818048601102 51.49647622062425) | 656060500 | MDPE - PE80 - Medium Density Polyethylene - Light Blue
656060502-111110840.118695408.1 | 2296 | UP | 656060502 | UP |  |  |  | -0.5 | UP | [8 empty] | 72.2 | UP | 118695408 | UP | [6 empty] | 0.22 | GS | 47.54 | UP | 1 | UP |  |  | MDPE | UP | CW | UP | POTABLE | UP | 656060502-111110840 | UP | [14 empty] | 2297 | UP | [14 empty] | SDR11 | UP | [12 empty] | 2297 | UP | Operational | UP | [12 empty] | -0.3 | UP | 2000 | UP |  | LINESTRING (-2.546817461628894 51.49647532419427, -2.546765386816716 51.49639733947304, -2.546751442405775 51.49639974232434, -2.546736906709395 51.49640088909681, -2.546721620583116 51.49639952169814, -2.546709194884384 51.49639643254413, -2.546693425933537 51.496390841307, -2.546675137028485 51.49637932731189, -2.546645251296006 51.4963377452724, -2.546643641989958 51.49633568468969, -2.546633973216391 51.49632224225255, -2.546623718561023 51.49630799329494, -2.546614194923528 51.49629464009598, -2.546611262252152 51.49629033776322, -2.546606713809036 51.49628343537683, -2.546553738665044 51.49620239757174, -2.546552854985663 51.49620078318922, -2.546552417458794 51.49620033564476, -2.546547425038312 51.49619244624073, -2.546547131556844 51.49619199802491, -2.54654536958997 51.49618921881822, -2.546543753824927 51.49618661876357, -2.546543460343535 51.49618617054773, -2.546541258694191 51.49618276397306, -2.546539055967018 51.49617926748662, -2.546509405761413 51.49613327838694, -2.546507497597996 51.49613032002738, -2.546505441077378 51.49612700269225, -2.546502358992269 51.49612225146874) | 656060502 | MDPE - PE80 - Medium Density Polyethylene - Light Blue
656060644-656060568.656060604-111110864.1 | 2296 | UP | 656060604 | UP |  |  |  | -0.5 | UP | [8 empty] | 50.4 | UP | 656060604-111110864 | UP | [6 empty] | 0.22 | GS | 1.51 | UP | 1 | UP |  |  | MDPE | UP | CW | UP | POTABLE | UP | 656060644-656060568 | UP | [14 empty] | 2297 | UP | [14 empty] | SDR11 | UP | [12 empty] | 2297 | UP | Operational | UP | [12 empty] | -0.3 | UP | 2000 | UP |  | LINESTRING (-2.547796358557517 51.4962037029207, -2.547803566224732 51.49620411883462, -2.54781121791622 51.49620552175713, -2.547816821664207 51.4962067478987) | 656060604 | MDPE - PE80 - Medium Density Polyethylene - Light Blue
656060644-656060568.656060644-111110870.1 | 2296 | UP | 656060644 | UP |  |  |  | -0.5 | UP | [8 empty] | 72.2 | UP | 656060644-111110870 | UP | [6 empty] | 0.22 | GS | 1.45 | UP | 1 | UP |  |  | MDPE | UP | CW | UP | POTABLE | UP | 656060644-656060568 | UP | [14 empty] | 2297 | UP | [14 empty] | SDR11 | UP | [12 empty] | 2297 | UP | Operational | UP | [12 empty] | -0.3 | UP | 2000 | UP |  | LINESTRING (-2.547796358557517 51.4962037029207, -2.547784265239002 51.49620429891159, -2.547776504085253 51.49620577383185) | 656060644 | MDPE - PE80 - Medium Density Polyethylene - Light Blue
656060646-111110870.656060646-111110834.1 | 2296 | UP | 656060646 | UP |  |  |  | -0.5 | UP | [8 empty] | 72.2 | UP | 656060646-111110834 | UP | [6 empty] | 0.22 | GS | 71.06 | UP | 1 | UP |  |  | MDPE | UP | CW | UP | POTABLE | UP | 656060646-111110870 | UP | [14 empty] | 2297 | UP | [14 empty] | SDR11 | UP | [12 empty] | 2297 | UP | Operational | UP | [12 empty] | -0.3 | UP | 2000 | UP |  | LINESTRING (-2.547775066874527 51.49620605029524, -2.547768888056937 51.49620733799039, -2.547733236146112 51.49621343901749, -2.547451185459556 51.49628588016625, -2.547419734521671 51.49629393965576, -2.547407815457052 51.49629705246224, -2.547388714629176 51.49630190720836, -2.5473651645808 51.49630813146937, -2.547339605445407 51.49631499451998, -2.547316630486002 51.49632112617068, -2.547305861612671 51.49632405376551, -2.547233920363276 51.49634318209517, -2.547202903641082 51.49635141933557, -2.547190124588941 51.49635489580041, -2.547187539321416 51.49635553728066, -2.547162985213138 51.4963621258544, -2.547088314523172 51.49638189625018, -2.547075103315513 51.4963853747191, -2.54706691752317 51.4963874809917, -2.547017376010652 51.49640057018996, -2.546994974987371 51.49640651926914, -2.546859713548779 51.49647899357963) | 656060646 | MDPE - PE80 - Medium Density Polyethylene - Light Blue
656060714-111110651.656063825-656060714.1 | 2296 | UP | 656060714 | UP |  |  |  | -0.5 | UP | [8 empty] | 100.2 | UP | 656063825-656060714 | UP | [6 empty] | 0.22 | GS | 3.41 | UP | 1 | UP |  |  | MDPE | UP | CW | UP | POTABLE | UP | 656060714-111110651 | UP | [14 empty] | 2297 | UP | [14 empty] | SDR11 | UP | [12 empty] | 2297 | UP | Operational | UP | [12 empty] | -0.3 | UP | 2000 | UP |  | LINESTRING (-2.54562724932879 51.49501621378357, -2.545628290804081 51.49500694750875, -2.545626610560184 51.4949989527308, -2.545622780458892 51.49499186712207, -2.545617248768852 51.49498703734888) | 656060714 | MDPE - PE80 - Medium Density Polyethylene - Light Blue
656063825-656060714.656060748-111110954.1 | 2296 | UP | 656060748 | UP |  |  |  | -0.5 | UP | [8 empty] | 100.2 | UP | 656060748-111110954 | UP | [6 empty] | 0.22 | GS | 1.35 | UP | 1 | UP |  |  | MDPE | UP | CW | UP | POTABLE | UP | 656063825-656060714 | UP | [14 empty] | 2297 | UP | [14 empty] | SDR11 | UP | [12 empty] | 2297 | UP | Operational | UP | [12 empty] | -0.3 | UP | 2000 | UP |  | LINESTRING (-2.545617248768852 51.49498703734888, -2.54563418537771 51.49498192321765) | 656060748 | MDPE - PE80 - Medium Density Polyethylene - Light Blue
656060750-111110954.276231889.1 | 2296 | UP | 656060750 | UP |  |  |  | -0.5 | UP | [8 empty] | 100.2 | UP | 276231889 | UP | [6 empty] | 0.22 | GS | 12.3 | UP | 1 | UP |  |  | MDPE | UP | CW | UP | POTABLE | UP | 656060750-111110954 | UP | [14 empty] | 2297 | UP | [14 empty] | SDR11 | UP | [12 empty] | 2297 | UP | Operational | UP | [12 empty] | -0.3 | UP | 2000 | UP |  | LINESTRING (-2.545635476368386 51.49498146762778, -2.545659876213597 51.4949740708526, -2.545721767488174 51.49495786762264, -2.545744600076334 51.49495191679139, -2.545767862628892 51.49494578412152, -2.545797587650115 51.49493800287189) | 656060750 | MDPE - PE80 - Medium Density Polyethylene - Light Blue
656061980-656060752.656062186-656060754.1 | 2296 | UP | 656060754 | UP |  |  |  | -0.5 | UP | [8 empty] | 100.2 | UP | 656062186-656060754 | UP | [6 empty] | 0.22 | GS | 60.26 | UP | 1 | UP |  |  | MDPE | UP | CW | UP | POTABLE | UP | 656061980-656060752 | UP | [14 empty] | 2297 | UP | [14 empty] | SDR11 | UP | [12 empty] | 2297 | UP | Operational | UP | [12 empty] | -0.3 | UP | 2000 | UP |  | LINESTRING (-2.546328564669093 51.49480676995028, -2.546452844358112 51.49475583760882, -2.546452844358112 51.49475583760882, -2.546484953139533 51.49474265007983, -2.546484953139533 51.49474265007983, -2.546497137294387 51.49473764788838, -2.546518638800811 51.49472882577771, -2.546518638800811 51.49472882577771, -2.546546160889001 51.49471754785652, -2.546546160889001 51.49471754785652, -2.546552611443772 51.49471491021235, -2.546592605728729 51.49469862874046, -2.546596761335755 51.49469681103955, -2.546628018728712 51.49468470644206, -2.546641781903495 51.49467924729363, -2.546641781903495 51.49467924729363, -2.54665927394782 51.49467242201328, -2.546669167437684 51.4946685993987, -2.546686946475702 51.49466168286008, -2.546686946475702 51.49466168286008, -2.546691247194064 51.4946599543964, -2.546733843808653 51.49464446999998, -2.54677377050255 51.49463457287302, -2.546792897646024 51.49463196603809, -2.546812025865887 51.49462944911181, -2.546855657092353 51.49462816669384, -2.546911314854673 51.49463276268673, -2.546911314854673 51.49463276268673, -2.546962147552824 51.4946434055746, -2.547000632738922 51.4946574329436, -2.547028595453542 51.49467087995821, -2.54704920781101 51.49468400158151, -2.54705327115701 51.49468650029806, -2.547076524820379 51.49470365584937) | 656060754 | MDPE - PE80 - Medium Density Polyethylene - Light Blue
656062186-656060754.656060756-111110936.1 | 2296 | UP | 656060756 | UP |  |  |  | -0.5 | UP | [8 empty] | 100.2 | UP | 656060756-111110936 | UP | [6 empty] | 0.22 | GS | 72.26 | UP | 1 | UP |  |  | MDPE | UP | CW | UP | POTABLE | UP | 656062186-656060754 | UP | [14 empty] | 2297 | UP | [14 empty] | SDR11 | UP | [12 empty] | 2297 | UP | Operational | UP | [12 empty] | -0.3 | UP | 2000 | UP |  | LINESTRING (-2.547076524820379 51.49470365584937, -2.547076668860786 51.49470365517752, -2.547130437629968 51.49474287781149, -2.547138140855429 51.49474859654739, -2.547160809786912 51.49476503547408, -2.547187404533719 51.49478451324926, -2.547188421453869 51.49478522783876, -2.547192927733509 51.49478862365072, -2.547229370175591 51.49481246139115, -2.547248244452947 51.49482478183487, -2.547258396401745 51.49483048913666, -2.547310607390922 51.49485991802642, -2.547334240461097 51.49487266583213, -2.547355118409823 51.49488389790628, -2.54736019331777 51.49488666164058, -2.547364977984746 51.49488924689572, -2.54742543185425 51.49492133476269, -2.547477313938026 51.4949473482728, -2.547518389746929 51.4949731424548, -2.547563997858569 51.49500449029656, -2.547575630271742 51.49501351757452, -2.547590901534645 51.49502567494614, -2.547596137799389 51.49502987658308, -2.547609079562765 51.49503997674436, -2.547615916492158 51.49504551965709, -2.547650315431503 51.49507907779812, -2.547670716790519 51.49509858437177, -2.547688308983385 51.49511207964156, -2.547711021859823 51.49512015599411, -2.5477327980967 51.49512221229851, -2.547751078432054 51.49512104792521, -2.547785993950095 51.49516161711038) | 656060756 | MDPE - PE80 - Medium Density Polyethylene - Light Blue
656060877-144986142.656061613-111110677.1 | 2296 | UP | 656060877 | UP |  |  |  | -0.5 | UP | [8 empty] | 50.4 | UP | 656061613-111110677 | UP | [6 empty] | 0.22 | GS | 43.73 | UP | 1 | UP |  |  | MDPE | UP | CW | UP | POTABLE | UP | 656060877-144986142 | UP | [14 empty] | 2297 | UP | [14 empty] | SDR11 | UP | [12 empty] | 2297 | UP | Operational | UP | [12 empty] | -0.3 | UP | 2000 | UP |  | LINESTRING (-2.548757369871782 51.49570385916696, -2.548770083930383 51.49562323438199, -2.548770083930383 51.49562323438199, -2.548777449809016 51.49557698277123, -2.548786421970346 51.49548468633287, -2.548795052835943 51.49542386230868, -2.548801242418741 51.49539955585688, -2.548815285073097 51.49535749908173, -2.548821743230623 51.49533157287307, -2.548823971064457 51.4953132194566) | 656060877 | MDPE - PE80 - Medium Density Polyethylene - Light Blue
656060919-124249871.656060919-111110828.1 | 2296 | UP | 656060919 | UP |  |  |  | -0.5 | UP | [8 empty] | 50.4 | UP | 656060919-111110828 | UP | [6 empty] | 0.22 | GS | 56.97 | UP | 1 | UP |  |  | MDPE | UP | CW | UP | POTABLE | UP | 656060919-124249871 | UP | [14 empty] | 2297 | UP | [14 empty] | SDR11 | UP | [12 empty] | 2297 | UP | Operational | UP | [12 empty] | -0.3 | UP | 2000 | UP |  | LINESTRING (-2.54720442869746 51.49687436767485, -2.547167655323197 51.49682310693281, -2.547098155532928 51.49684168430697, -2.547036840486317 51.49685806545754, -2.54701440038466 51.49686077772714, -2.547000252441769 51.49685823614249, -2.546985344336575 51.49685237118432, -2.546970672534535 51.49684218912047, -2.546964123501184 51.49683664483392, -2.546956520818267 51.4968273289604, -2.546949626505684 51.49681702069849, -2.546947573156778 51.49681397310845, -2.546942733275342 51.49680680234773, -2.546929538118836 51.49678762172047, -2.546917044867112 51.49676690923371, -2.546900520467374 51.4967463953799, -2.546897012628703 51.49674218565534, -2.546894672271769 51.49673922931946, -2.546873185563595 51.49671334360264, -2.546836331742267 51.49667934712484, -2.54682960957603 51.49667137588589, -2.546828294815459 51.49666985343303, -2.546807397311719 51.49664504395486, -2.546771044863322 51.49659279202326, -2.546770896502127 51.49659243304819, -2.546758110972771 51.4965713622365, -2.54675073568492 51.49655569482655) | 656060919 | MDPE - PE80 - Medium Density Polyethylene - Light Blue
656060964-656059571.656060964-117536112.1 | 2296 | UP | 656060964 | UP |  |  |  | -0.5 | UP | [8 empty] | 50.4 | UP | 656060964-117536112 | UP | [6 empty] | 0.22 | GS | 1.02 | UP | 1 | UP |  |  | MDPE | UP | CW | UP | POTABLE | UP | 656060964-656059571 | UP | [14 empty] | 2297 | UP | [14 empty] | SDR11 | UP | [12 empty] | 2297 | UP | Operational | UP | [12 empty] | -0.3 | UP | 2000 | UP |  | LINESTRING (-2.543695615594113 51.49636269773249, -2.543692994282789 51.49637157987138) | 656060964 | MDPE - PE80 - Medium Density Polyethylene - Light Blue
656060998-656059573.656060998-117536106.1 | 2296 | UP | 656060998 | UP |  |  |  | -0.5 | UP | [8 empty] | 50.4 | UP | 656060998-117536106 | UP | [6 empty] | 0.22 | GS | 1.12 | UP | 1 | UP |  |  | MDPE | UP | CW | UP | POTABLE | UP | 656060998-656059573 | UP | [14 empty] | 2297 | UP | [14 empty] | SDR11 | UP | [12 empty] | 2297 | UP | Operational | UP | [12 empty] | -0.3 | UP | 2000 | UP |  | LINESTRING (-2.543609727083399 51.49634789996543, -2.543615225663825 51.49633881085678) | 656060998 | MDPE - PE80 - Medium Density Polyethylene - Light Blue
656062275-656061091.656062482-656061091.1 | 2296 | UP | 656061091 | UP |  |  |  | -0.5 | UP | [8 empty] | 100.2 | UP | 656062482-656061091 | UP | [6 empty] | 0.22 | GS | 16.49 | UP | 1 | UP |  |  | MDPE | UP | CW | UP | POTABLE | UP | 656062275-656061091 | UP | [14 empty] | 2297 | UP | [14 empty] | SDR11 | UP | [12 empty] | 2297 | UP | Operational | UP | [12 empty] | -0.3 | UP | 2000 | UP |  | LINESTRING (-2.543938483178781 51.49567397716892, -2.543998438332469 51.4956885353581, -2.543998438332469 51.4956885353581, -2.544086713023647 51.49571024539945, -2.544086713023647 51.49571024539945, -2.544107950775182 51.49571545196203, -2.544107950775182 51.49571545196203, -2.54415967300294 51.49572816000889) | 656061091 | MDPE - PE80 - Medium Density Polyethylene - Light Blue
656062482-656061091.656061113-117536094.1 | 2296 | UP | 656061113 | UP |  |  |  | -0.5 | UP | [8 empty] | 50.4 | UP | 656061113-117536094 | UP | [6 empty] | 0.22 | GS | 1.98 | UP | 1 | UP |  |  | MDPE | UP | CW | UP | POTABLE | UP | 656062482-656061091 | UP | [14 empty] | 2297 | UP | [14 empty] | SDR11 | UP | [12 empty] | 2297 | UP | Operational | UP | [12 empty] | -0.3 | UP | 2001 | UP |  | LINESTRING (-2.54415967300294 51.49572816000889, -2.544169850956097 51.49571192774795) | 656061113 | MDPE - PE80 - Medium Density Polyethylene - Light Blue
656061943-656061203.656061223-656059940.1 | 2296 | UP | 656061203 | UP |  |  |  | -0.5 | UP | [8 empty] | 100.2 | UP | 656061223-656059940 | UP | [6 empty] | 0.22 | GS | 0.94 | UP | 1 | UP |  |  | MDPE | UP | CW | UP | POTABLE | UP | 656061943-656061203 | UP | [14 empty] | 2297 | UP | [14 empty] | SDR11 | UP | [12 empty] | 2297 | UP | Operational | UP | [12 empty] | -0.3 | UP | 2000 | UP |  | LINESTRING (-2.54476926863903 51.49473714387143, -2.544756556535948 51.49473414574142) | 656061203 | MDPE - PE80 - Medium Density Polyethylene - Light Blue
656061223-656059940.656061223-117536072.1 | 2296 | UP | 656061223 | UP |  |  |  | -0.5 | UP | [8 empty] | 50.4 | UP | 656061223-117536072 | UP | [6 empty] | 0.22 | GS | 1.25 | UP | 1 | UP |  |  | MDPE | UP | CW | UP | POTABLE | UP | 656061223-656059940 | UP | [14 empty] | 2297 | UP | [14 empty] | SDR11 | UP | [12 empty] | 2297 | UP | Operational | UP | [12 empty] | -0.3 | UP | 2002 | UP |  | LINESTRING (-2.544756556535948 51.49473414574142, -2.544750353747515 51.49474440444601) | 656061223 | MDPE - PE80 - Medium Density Polyethylene - Light Blue
656061916-656061256.656061274-117536082.1 | 2296 | UP | 656061274 | UP |  |  |  | -0.5 | UP | [8 empty] | 50.4 | UP | 656061274-117536082 | UP | [6 empty] | 0.22 | GS | 1.18 | UP | 1 | UP |  |  | MDPE | UP | CW | UP | POTABLE | UP | 656061916-656061256 | UP | [14 empty] | 2297 | UP | [14 empty] | SDR11 | UP | [12 empty] | 2297 | UP | Operational | UP | [12 empty] | -0.3 | UP | 2002 | UP |  | LINESTRING (-2.545065977307442 51.49480679967974, -2.545060474753795 51.49481644635159) | 656061274 | MDPE - PE80 - Medium Density Polyethylene - Light Blue
656061307-111110447.656061307-117536066.1 | 2296 | UP | 656061307 | UP |  |  |  | -0.5 | UP | [8 empty] | 50.4 | UP | 656061307-117536066 | UP | [6 empty] | 0.22 | GS | 1.11 | UP | 1 | UP |  |  | MDPE | UP | CW | UP | POTABLE | UP | 656061307-111110447 | UP | [14 empty] | 2297 | UP | [14 empty] | SDR11 | UP | [12 empty] | 2297 | UP | Operational | UP | [12 empty] | -0.3 | UP | 2000 | UP |  | LINESTRING (-2.543487073528834 51.49466306617146, -2.543499923288475 51.49466820885258) | 656061307 | MDPE - PE80 - Medium Density Polyethylene - Light Blue
656061341-656059822.656061341-117536060.1 | 2296 | UP | 656061341 | UP |  |  |  | -0.5 | UP | [8 empty] | 50.4 | UP | 656061341-117536060 | UP | [6 empty] | 0.22 | GS | 2.33 | UP | 1 | UP |  |  | MDPE | UP | CW | UP | POTABLE | UP | 656061341-656059822 | UP | [14 empty] | 2297 | UP | [14 empty] | SDR11 | UP | [12 empty] | 2297 | UP | Operational | UP | [12 empty] | -0.3 | UP | 2001 | UP |  | LINESTRING (-2.543288642519365 51.49405228063207, -2.543260317283853 51.49404181386361) | 656061341 | MDPE - PE80 - Medium Density Polyethylene - Light Blue
656061583-656061503.656061713-124256976.1 | 2296 | UP | 656061503 | UP |  |  |  | -0.5 | UP | [8 empty] | 72.2 | UP | 656061713-124256976 | UP | [6 empty] | 0.22 | GS | 64.31 | UP | 1 | UP |  |  | MDPE | UP | CW | UP | POTABLE | UP | 656061583-656061503 | UP | [14 empty] | 2297 | UP | [14 empty] | SDR11 | UP | [12 empty] | 2297 | UP | Operational | UP | [12 empty] | -0.3 | UP | 2000 | UP |  | LINESTRING (-2.548714930390555 51.49481118560417, -2.548794343505272 51.49477880373502, -2.54878220949366 51.49476402426468, -2.548775713640693 51.49475092682914, -2.548774609000607 51.49474292941704, -2.548777386957541 51.49473437433918, -2.548798709317673 51.49472267532798, -2.548798709317673 51.49472267532798, -2.548809157139714 51.49471705161092, -2.548809157139714 51.49471705161092, -2.548818603172848 51.49471197208034, -2.548818603172848 51.49471197208034, -2.548832198222565 51.4947045353023, -2.548832198222565 51.4947045353023, -2.54886640405299 51.49468612216292, -2.54886640405299 51.49468612216292, -2.548947271313382 51.4946549023095, -2.548968475543192 51.49464536182131, -2.548968475543192 51.49464536182131, -2.549007300302672 51.4946277362744, -2.549014883520983 51.49462347469792, -2.549014883520983 51.49462347469792, -2.549045497960489 51.49460588756961, -2.549086356510102 51.49457773223315, -2.54911613802242 51.49455079765851, -2.549136034923523 51.49452840518585, -2.549141128267399 51.4945207384273, -2.549153299003322 51.49450269812196, -2.549153299003322 51.49450269812196, -2.549155849464494 51.4944991794328, -2.549165658190086 51.49448834351459, -2.549165658190086 51.49448834351459, -2.549175235171576 51.49448218434485, -2.549175235171576 51.49448218434485, -2.549179237944201 51.49447964793822, -2.54919744863017 51.49447272900968, -2.549341330973628 51.49444705841077, -2.549341330973628 51.49444705841077, -2.549343055112612 51.49444669066938) | 656061503 | MDPE - PE80 - Medium Density Polyethylene - Light Blue
656061583-656061503.656061583-124249966.1 | 2296 | UP | 656061583 | UP |  |  |  | -0.5 | UP | [8 empty] | 50.4 | UP | 656061583-124249966 | UP | [6 empty] | 0.22 | GS | 1.05 | UP | 1 | UP |  |  | MDPE | UP | CW | UP | POTABLE | UP | 656061583-656061503 | UP | [14 empty] | 2297 | UP | [14 empty] | SDR11 | UP | [12 empty] | 2297 | UP | Operational | UP | [12 empty] | -0.3 | UP | 2001 | UP |  | LINESTRING (-2.548714930390555 51.49481118560417, -2.548722923754382 51.49481877119782) | 656061583 | MDPE - PE80 - Medium Density Polyethylene - Light Blue
656061613-111110677.656061613-124249951.1 | 2296 | UP | 656061613 | UP |  |  |  | -0.5 | UP | [8 empty] | 50.4 | UP | 656061613-124249951 | UP | [6 empty] | 0.22 | GS | 1.33 | UP | 1 | UP |  |  | MDPE | UP | CW | UP | POTABLE | UP | 656061613-111110677 | UP | [14 empty] | 2297 | UP | [14 empty] | SDR11 | UP | [12 empty] | 2297 | UP | Operational | UP | [12 empty] | -0.3 | UP | 2000 | UP |  | LINESTRING (-2.548823971064457 51.4953132194566, -2.548842563355326 51.4953140316178) | 656061613 | MDPE - PE80 - Medium Density Polyethylene - Light Blue
656061713-124256976.111110708.1 | 2296 | UP | 656061713 | UP |  |  |  | -0.5 | UP | [8 empty] | 72.2 | UP | 111110708 | UP | [6 empty] | 0.22 | GS | 1.38 | UP | 1 | UP |  |  | MDPE | UP | CW | UP | POTABLE | UP | 656061713-124256976 | UP | [14 empty] | 2297 | UP | [14 empty] | SDR11 | UP | [12 empty] | 2297 | UP | Operational | UP | [12 empty] | -0.3 | UP | 2000 | UP |  | LINESTRING (-2.549343055112612 51.49444669066938, -2.549343630186866 51.49444659805941, -2.549343630186866 51.49444659805941, -2.549348086741308 51.49444585785426, -2.549348086741308 51.49444585785426, -2.549355560538504 51.49444447410121, -2.549355560538504 51.49444447410121, -2.549357572756277 51.49444410501037, -2.549357572756277 51.49444410501037, -2.549362316305397 51.49444327354392, -2.549362316305397 51.49444327354392) | 656061713 | MDPE - PE80 - Medium Density Polyethylene - Light Blue
656061771-111110663.656061771-111110892.1 | 2296 | UP | 656061771 | UP |  |  |  | -0.5 | UP | [8 empty] | 72.2 | UP | 656061771-111110892 | UP | [6 empty] | 0.22 | GS | 77.81 | UP | 1 | UP |  |  | MDPE | UP | CW | UP | POTABLE | UP | 656061771-111110663 | UP | [14 empty] | 2297 | UP | [14 empty] | SDR11 | UP | [12 empty] | 2297 | UP | Operational | UP | [12 empty] | -0.3 | UP | 2000 | UP |  | LINESTRING (-2.548730513713178 51.495734556481, -2.548454069047894 51.49572182264314, -2.548445853147658 51.4957214114824, -2.548305179969392 51.49571487593316, -2.548301432670586 51.49571471361977, -2.548226480210545 51.49571092785714, -2.548202837583301 51.49570941987689, -2.548129032082399 51.49570517910684, -2.548004768080068 51.49569757741632, -2.547991941711425 51.49569709785054, -2.54797983448005 51.49569652500647, -2.547933571616641 51.49569467308071, -2.547891503315915 51.49569424020711, -2.547796020773333 51.49569621482888, -2.54763773736033 51.49569866248191, -2.547612955373802 51.49569823870264) | 656061771 | MDPE - PE80 - Medium Density Polyethylene - Light Blue
656061821-220976052.656061823-137654990.1 | 2296 | UP | 656061821 | UP |  |  |  | -0.5 | UP | [8 empty] | 144.8 | UP | 656061823-137654990 | UP | [6 empty] | 0.22 | GS | 55.83 | UP | 1 | UP |  |  | MDPE | UP | CW | UP | POTABLE | UP | 656061821-220976052 | UP | [14 empty] | 2297 | UP | [14 empty] | SDR11 | UP | [12 empty] | 2297 | UP | Operational | UP | [12 empty] | -0.3 | UP | 2001 | UP |  | LINESTRING (-2.541087995648202 51.5027978072073, -2.541094499367677 51.50284804096162, -2.541104531206622 51.50290419297207, -2.541109010326961 51.50292952897694, -2.541120265124102 51.50297947104666, -2.541130221088175 51.50301710044008, -2.541140043566958 51.50304349078574, -2.541153349443644 51.50308416190179, -2.541193759117598 51.50319906950281, -2.541248838104253 51.50328747367584) | 656061821 | MDPE - PE80 - Medium Density Polyethylene - Light Blue
656061823-137654990.656061823-137655030.1 | 2296 | UP | 656061823 | UP |  |  |  | -0.5 | UP | [8 empty] | 144.8 | UP | 656061823-137655030 | UP | [6 empty] | 0.22 | GS | 1.96 | UP | 1 | UP |  |  | MDPE | UP | CW | UP | POTABLE | UP | 656061823-137654990 | UP | [14 empty] | 2297 | UP | [14 empty] | SDR11 | UP | [12 empty] | 2297 | UP | Operational | UP | [12 empty] | -0.3 | UP | 2001 | UP |  | LINESTRING (-2.541248838104253 51.50328747367584, -2.541258813179685 51.50330350215125) | 656061823 | MDPE - PE80 - Medium Density Polyethylene - Light Blue
656061825-137655030.161747673.1 | 2296 | UP | 656061825 | UP |  |  |  | -0.5 | UP | [8 empty] | 144.8 | UP | 161747673 | UP | [6 empty] | 0.22 | GS | 45.83 | UP | 1 | UP |  |  | MDPE | UP | CW | UP | POTABLE | UP | 656061825-137655030 | UP | [14 empty] | 2297 | UP | [14 empty] | SDR11 | UP | [12 empty] | 2297 | UP | Operational | UP | [12 empty] | -0.3 | UP | 2001 | UP |  | LINESTRING (-2.541259280656621 51.50330435058004, -2.5412688149802 51.5033196617528, -2.541277441107057 51.50333023216601, -2.541277590517605 51.50333068106268, -2.541297857710302 51.50336304762921, -2.541328908920588 51.50340570488601, -2.541361683682314 51.50344790458943, -2.54138024975936 51.50347047801209, -2.541418088427946 51.50351445266126, -2.541458077532704 51.50355751819369, -2.541472664050283 51.50357255692932, -2.541514356451042 51.5036134565611, -2.541542325707629 51.50363922354745, -2.541548735333677 51.50364512848093, -2.541557623012465 51.50365344973395, -2.541567088043806 51.50366185823649, -2.541571600179979 51.50366570383635) | 656061825 | MDPE - PE80 - Medium Density Polyethylene - Light Blue
656061856-42634165.656061856-137655024.1 | 2296 | UP | 656061856 | UP |  |  |  | -0.5 | UP | [8 empty] | 100.2 | UP | 656061856-137655024 | UP | [6 empty] | 0.22 | GS | 2.49 | UP | 1 | UP |  |  | MDPE | UP | CW | UP | POTABLE | UP | 656061856-42634165 | UP | [14 empty] | 2297 | UP | [14 empty] | SDR11 | UP | [12 empty] | 2297 | UP | Operational | UP | [12 empty] | -0.3 | UP | 2001 | UP |  | LINESTRING (-2.541194491058783 51.50328493714844, -2.541216581650662 51.50328888144244, -2.541227428470495 51.50329233813974) | 656061856 | MDPE - PE80 - Medium Density Polyethylene - Light Blue
656061889-111110663.656061889-111110886.1 | 2296 | UP | 656061889 | UP |  |  |  | -0.5 | UP | [8 empty] | 50.4 | UP | 656061889-111110886 | UP | [6 empty] | 0.22 | GS | 1.39 | UP | 1 | UP |  |  | MDPE | UP | CW | UP | POTABLE | UP | 656061889-111110663 | UP | [14 empty] | 2297 | UP | [14 empty] | SDR11 | UP | [12 empty] | 2297 | UP | Operational | UP | [12 empty] | -0.3 | UP | 2000 | UP |  | LINESTRING (-2.548753576948171 51.4957357973153, -2.548755016353284 51.49572374175283) | 656061889 | MDPE - PE80 - Medium Density Polyethylene - Light Blue
656061916-656061256.656061943-656061203.1 | 2296 | UP | 656061916 | UP |  |  |  | -0.5 | UP | [8 empty] | 100.2 | UP | 656061943-656061203 | UP | [6 empty] | 0.22 | GS | 22 | UP | 1 | UP |  |  | MDPE | UP | CW | UP | POTABLE | UP | 656061916-656061256 | UP | [14 empty] | 2297 | UP | [14 empty] | SDR11 | UP | [12 empty] | 2297 | UP | Operational | UP | [12 empty] | -0.3 | UP | 2000 | UP |  | LINESTRING (-2.545065977307442 51.49480679967974, -2.545059188038269 51.49480521272793, -2.545059188038269 51.49480521272793, -2.545025097658908 51.49479727863208, -2.545025097658908 51.49479727863208, -2.545024664461585 51.49479719072827, -2.545024664461585 51.49479719072827, -2.545005596256052 51.49479269357582, -2.545005596256052 51.49479269357582, -2.544958359493577 51.49478158354069, -2.544958359493577 51.49478158354069, -2.544953448135749 51.49478043744136, -2.544953448135749 51.49478043744136, -2.544947380153009 51.49477893704842, -2.544947380153009 51.49477893704842, -2.544923256566161 51.49477329445153, -2.544923256566161 51.49477329445153, -2.544907944186591 51.49476967900146, -2.544907944186591 51.49476967900146, -2.544880064805251 51.49476315467587, -2.544880064805251 51.49476315467587, -2.544822428166001 51.49474966514292, -2.544822428166001 51.49474966514292, -2.54476926863903 51.49473714387143) | 656061916 | MDPE - PE80 - Medium Density Polyethylene - Light Blue
656061943-656061203.656061943-152957595.1 | 2296 | UP | 656061943 | UP |  |  |  | -0.5 | UP | [8 empty] | 72.2 | UP | 656061943-152957595 | UP | [6 empty] | 0.22 | GS | 1.26 | UP | 1 | UP |  |  | MDPE | UP | CW | UP | POTABLE | UP | 656061943-656061203 | UP | [14 empty] | 2297 | UP | [14 empty] | SDR11 | UP | [12 empty] | 2297 | UP | Operational | UP | [12 empty] | -0.3 | UP | 2002 | UP |  | LINESTRING (-2.54476926863903 51.49473714387143, -2.544774464328641 51.49472670775387) | 656061943 | MDPE - PE80 - Medium Density Polyethylene - Light Blue
656061945-152957595.185103997.1 | 2296 | UP | 656061945 | UP |  |  |  | -0.5 | UP | [8 empty] | 72.2 | UP | 185103997 | UP | [6 empty] | 0.22 | GS | 8.08 | UP | 1 | UP |  |  | MDPE | UP | CW | UP | POTABLE | UP | 656061945-152957595 | UP | [14 empty] | 2297 | UP | [14 empty] | SDR11 | UP | [12 empty] | 2297 | UP | Operational | UP | [12 empty] | -0.3 | UP | 2002 | UP |  | LINESTRING (-2.544774907334925 51.49472586020834, -2.544817595597092 51.49465869174836) | 656061945 | MDPE - PE80 - Medium Density Polyethylene - Light Blue
656061980-656060752.656061980-153427341.1 | 2296 | UP | 656061980 | UP |  |  |  | -0.5 | UP | [8 empty] | 72.2 | UP | 656061980-153427341 | UP | [6 empty] | 0.22 | GS | 1.06 | UP | 1 | UP |  |  | MDPE | UP | CW | UP | POTABLE | UP | 656061980-656060752 | UP | [14 empty] | 2297 | UP | [14 empty] | SDR11 | UP | [12 empty] | 2297 | UP | Operational | UP | [12 empty] | -0.3 | UP | 2001 | UP |  | LINESTRING (-2.546328564669093 51.49480676995028, -2.546336579593618 51.49481446545796) | 656061980 | MDPE - PE80 - Medium Density Polyethylene - Light Blue
656062035-153427280.656062035-153427333.1 | 2296 | UP | 656062035 | UP |  |  |  | -0.5 | UP | [8 empty] | 50.4 | UP | 656062035-153427333 | UP | [6 empty] | 0.22 | GS | 1.32 | UP | 1 | UP |  |  | MDPE | UP | CW | UP | POTABLE | UP | 656062035-153427280 | UP | [14 empty] | 2297 | UP | [14 empty] | SDR11 | UP | [12 empty] | 2297 | UP | Operational | UP | [12 empty] | -0.3 | UP | 2001 | UP |  | LINESTRING (-2.546532546974521 51.49502377782397, -2.546518082877442 51.4950308587299) | 656062035 | MDPE - PE80 - Medium Density Polyethylene - Light Blue
656062186-656060754.656062186-174187160.1 | 2296 | UP | 656062186 | UP |  |  |  | -0.5 | UP | [8 empty] | 50.4 | UP | 656062186-174187160 | UP | [6 empty] | 0.22 | GS | 1.24 | UP | 1 | UP |  |  | MDPE | UP | CW | UP | POTABLE | UP | 656062186-656060754 | UP | [14 empty] | 2297 | UP | [14 empty] | SDR11 | UP | [12 empty] | 2297 | UP | Operational | UP | [12 empty] | -0.3 | UP | 2002 | UP |  | LINESTRING (-2.547076524820379 51.49470365584937, -2.547089693436822 51.49469667083854) | 656062186 | MDPE - PE80 - Medium Density Polyethylene - Light Blue
656062253-117535891.656062275-656061091.1 | 2296 | UP | 656062253 | UP |  |  |  | -0.5 | UP | [8 empty] | 100.2 | UP | 656062275-656061091 | UP | [6 empty] | 0.22 | GS | 1.81 | UP | 1 | UP |  |  | MDPE | UP | CW | UP | POTABLE | UP | 656062253-117535891 | UP | [14 empty] | 2297 | UP | [14 empty] | SDR11 | UP | [12 empty] | 2297 | UP | Operational | UP | [12 empty] | -0.3 | UP | 2000 | UP |  | LINESTRING (-2.543914066851793 51.49566797606473, -2.543915511579294 51.4956683290317, -2.543915511579294 51.4956683290317, -2.543925047425078 51.49567071256043, -2.543925047425078 51.49567071256043, -2.543938483178781 51.49567397716892) | 656062253 | MDPE - PE80 - Medium Density Polyethylene - Light Blue
656062275-656061091.656062275-192545550.1 | 2296 | UP | 656062275 | UP |  |  |  | -0.5 | UP | [8 empty] | 72.2 | UP | 656062275-192545550 | UP | [6 empty] | 0.22 | GS | 1.37 | UP | 1 | UP |  |  | MDPE+FOIL | UP | CW | UP | POTABLE | UP | 656062275-656061091 | UP | [14 empty] | 2297 | UP | [14 empty] | SDR11 | UP | [12 empty] | 2297 | UP | Operational | UP | [12 empty] | -0.3 | UP | 2004 | UP |  | LINESTRING (-2.543938483178781 51.49567397716892, -2.543931451167376 51.49568510090275) | 656062275 | MDPE+FOIL - PE80 - Light Blue + 4 stripes
656062425-656062279.656062362-656062281.1 | 2296 | UP | 656062281 | UP |  |  |  | -0.5 | UP | [8 empty] | 72.2 | UP | 656062362-656062281 | UP | [6 empty] | 0.22 | GS | 5.63 | UP | 1 | UP |  |  | MDPE+FOIL | UP | CW | UP | POTABLE | UP | 656062425-656062279 | UP | [14 empty] | 2297 | UP | [14 empty] | SDR11 | UP | [12 empty] | 2297 | UP | Operational | UP | [12 empty] | -0.3 | UP | 2004 | UP |  | LINESTRING (-2.543321466811888 51.49541652789814, -2.543310195038315 51.49541352294153, -2.543271897256513 51.4954030901585, -2.543247183439989 51.49539628103493) | 656062281 | MDPE+FOIL - PE80 - Light Blue + 4 stripes
656062362-656062281.656062283-192545544.1 | 2296 | UP | 656062283 | UP |  |  |  | -0.5 | UP | [8 empty] | 72.2 | UP | 656062283-192545544 | UP | [6 empty] | 0.22 | GS | 2.01 | UP | 1 | UP |  |  | MDPE+FOIL | UP | CW | UP | POTABLE | UP | 656062362-656062281 | UP | [14 empty] | 2297 | UP | [14 empty] | SDR11 | UP | [12 empty] | 2297 | UP | Operational | UP | [12 empty] | -0.3 | UP | 2004 | UP |  | LINESTRING (-2.543247183439989 51.49539628103493, -2.54322091482176 51.49538957645377) | 656062283 | MDPE+FOIL - PE80 - Light Blue + 4 stripes
656062362-656062281.656062362-192545538.1 | 2296 | UP | 656062362 | UP |  |  |  | -0.5 | UP | [8 empty] | 50.4 | UP | 656062362-192545538 | UP | [6 empty] | 0.22 | GS | 1.13 | UP | 1 | UP |  |  | MDPE+FOIL | UP | CW | UP | POTABLE | UP | 656062362-656062281 | UP | [14 empty] | 2297 | UP | [14 empty] | SDR11 | UP | [12 empty] | 2297 | UP | Operational | UP | [12 empty] | -0.3 | UP | 2004 | UP |  | LINESTRING (-2.543247183439989 51.49539628103493, -2.543240663545874 51.49540521300949) | 656062362 | MDPE+FOIL - PE80 - Light Blue + 4 stripes
656062364-192545538.656062364-192545468.1 | 2296 | UP | 656062364 | UP |  |  |  | -0.5 | UP | [8 empty] | 50.4 | UP | 656062364-192545468 | UP | [6 empty] | 0.22 | GS | 53.07 | UP | 1 | UP |  |  | MDPE+FOIL | UP | CW | UP | POTABLE | UP | 656062364-192545538 | UP | [14 empty] | 2297 | UP | [14 empty] | SDR11 | UP | [12 empty] | 2297 | UP | Operational | UP | [12 empty] | -0.3 | UP | 2004 | UP |  | LINESTRING (-2.543240097017694 51.49540602488585, -2.543208506878527 51.49545076999583, -2.54318032530194 51.49544307775128, -2.543155900634026 51.49543635718644, -2.5430716928286 51.4954294638777, -2.543025696029939 51.49542572051608, -2.542970506725924 51.49543631648629, -2.542965841122951 51.49544371127448, -2.542963296540007 51.49544776931672, -2.542955382198489 51.49546057416059, -2.542954343889222 51.49548224894647, -2.542969535315303 51.49552407990149, -2.54298472998315 51.49556618058929, -2.542977994746587 51.4955812278987, -2.542985723818623 51.49560124358734, -2.543015360369913 51.4956464244953, -2.543022377278014 51.4956550240294, -2.543030532614578 51.49566244937174, -2.543041420499031 51.49566950239284, -2.543045044082337 51.49567137386917, -2.543063600561056 51.49568126871974, -2.543068238878706 51.49568367499792, -2.543074038115367 51.4956867952353) | 656062364 | MDPE+FOIL - PE80 - Light Blue + 4 stripes
656062425-656062279.656062425-192545532.1 | 2296 | UP | 656062425 | UP |  |  |  | -0.5 | UP | [8 empty] | 50.4 | UP | 656062425-192545532 | UP | [6 empty] | 0.22 | GS | 1.21 | UP | 1 | UP |  |  | MDPE+FOIL | UP | CW | UP | POTABLE | UP | 656062425-656062279 | UP | [14 empty] | 2297 | UP | [14 empty] | SDR11 | UP | [12 empty] | 2297 | UP | Operational | UP | [12 empty] | -0.3 | UP | 2004 | UP |  | LINESTRING (-2.543321466811888 51.49541652789814, -2.543326823632852 51.49540670213862) | 656062425 | MDPE+FOIL - PE80 - Light Blue + 4 stripes
656062482-656061091.656062482-111111236.1 | 2296 | UP | 656062482 | UP |  |  |  | -0.5 | UP | [8 empty] | 100.2 | UP | 656062482-111111236 | UP | [6 empty] | 0.22 | GS | 46.96 | UP | 1 | UP |  |  | MDPE | UP | CW | UP | POTABLE | UP | 656062482-656061091 | UP | [14 empty] | 2297 | UP | [14 empty] | SDR11 | UP | [12 empty] | 2297 | UP | Operational | UP | [12 empty] | -0.3 | UP | 2000 | UP |  | LINESTRING (-2.54415967300294 51.49572816000889, -2.5443408461505 51.49577272722926, -2.544368152061964 51.4957794341634, -2.544369019547045 51.49577969988722, -2.544390979732333 51.49578508287705, -2.544472645963354 51.49580826196378, -2.544476984468767 51.49580968049059, -2.544495782156079 51.49581561764385, -2.544505615818976 51.49581880899251, -2.54454292312574 51.49583068462388, -2.544572600407907 51.49584295534132, -2.544599092620523 51.49585389208932, -2.544627901371165 51.49586580715793, -2.544632678465639 51.49586776314285, -2.544656274781427 51.49587745449042, -2.544678714455477 51.49588679153774, -2.544690005781009 51.49589141476923, -2.544717366615561 51.49590270712181, -2.54471780089758 51.49590288493829, -2.544751821099228 51.49591693377178, -2.544758448767507 51.49591967714375) | 656062482 | MDPE - PE80 - Medium Density Polyethylene - Light Blue
656062510-21639216.656062510-21639327.1 | 2296 | UP | 656062510 | UP |  |  |  | -0.5 | UP | [8 empty] | 201.1 | UP | 656062510-21639327 | UP | [6 empty] | 0.22 | GS | 1.81 | UP | 1 | UP |  |  | MDPE | UP | CW | UP | POTABLE | UP | 656062510-21639216 | UP | [14 empty] | 2297 | UP | [14 empty] | SDR11 | UP | [12 empty] | 2297 | UP | Operational | UP | [12 empty] | -0.3 | UP | 1995 | UP |  | LINESTRING (-2.541081599703122 51.50274451576649, -2.541084235723123 51.50276023912799) | 656062510 | MDPE - PE80 - Medium Density Polyethylene - Light Blue
707323472-656062536.656062818-220976086.1 | 2296 | UP | 656062536 | UP |  |  |  | -0.5 | UP | [8 empty] | 201.1 | UP | 656062818-220976086 | UP | [6 empty] | 0.22 | GS | 46.53 | UP | 1 | UP |  |  | MDPE | UP | CW | UP | POTABLE | UP | 707323472-656062536 | UP | [14 empty] | 2297 | UP | [14 empty] | SDR11 | UP | [12 empty] | 2297 | UP | Operational | UP | [12 empty] | -0.3 | UP | 1995 | UP |  | LINESTRING (-2.541377919820525 51.50065571677328, -2.541394156641239 51.50084608671576, -2.541394156641239 51.50084608671576, -2.541397526147013 51.50088716337866, -2.541410949367137 51.50102260681321, -2.541415874917755 51.50107338736021) | 656062536 | MDPE - PE80 - Medium Density Polyethylene - Light Blue
656062607-656060369.656062607-111110810.1 | 2296 | UP | 656062607 | UP |  |  |  | -0.5 | UP | [8 empty] | 100.2 | UP | 656062607-111110810 | UP | [6 empty] | 0.22 | GS | 1.7 | UP | 1 | UP |  |  | MDPE | UP | CW | UP | POTABLE | UP | 656062607-656060369 | UP | [14 empty] | 2297 | UP | [14 empty] | SDR11 | UP | [12 empty] | 2297 | UP | Operational | UP | [12 empty] | -0.3 | UP | 2000 | UP |  | LINESTRING (-2.545768471491161 51.49680121390386, -2.545776849065526 51.49681511200892) | 656062607 | MDPE - PE80 - Medium Density Polyethylene - Light Blue
656062721-9670433.656062721-9578582.1 | 2296 | UP | 656062721 | UP |  |  |  | -0.5 | UP | [8 empty] | 152.4 | UP | 656062721-9578582 | UP | [6 empty] | 0.69 | GS | 1.98 | UP | 1 | UP |  |  | CI | UP | CW | UP | POTABLE | UP | 656062721-9670433 | UP | [14 empty] | 2297 | UP | [14 empty] | Unknown | UP | [12 empty] | 2297 | UP | Operational | UP | [12 empty] | -0.3 | UP | 0 | UP |  | LINESTRING (-2.543755342190356 51.50002913969947, -2.543756575743714 51.50001178003181) | 656062721 | CI - Cast Iron
656062727-9578571.656063200-656059149.1 | 2296 | UP | 656062727 | UP |  |  |  | -0.5 | UP | [8 empty] | 152.4 | UP | 656063200-656059149 | UP | [6 empty] | 0.69 | GS | 10.87 | UP | 1 | UP |  |  | CI | UP | CW | UP | POTABLE | UP | 656062727-9578571 | UP | [14 empty] | 2297 | UP | [14 empty] | Unknown | UP | [12 empty] | 2297 | UP | Operational | UP | [12 empty] | -0.3 | UP | 0 | UP |  | LINESTRING (-2.543036061738864 51.49656195254691, -2.543024390682997 51.49646498625319) | 656062727 | CI - Cast Iron
656062765-21639230.656062765-21639249.1 | 2296 | UP | 656062765 | UP |  |  |  | -0.5 | UP | [8 empty] | 201.1 | UP | 656062765-21639249 | UP | [6 empty] | 0.22 | GS | 8.31 | UP | 1 | UP |  |  | MDPE | UP | CW | UP | POTABLE | UP | 656062765-21639230 | UP | [14 empty] | 2297 | UP | [14 empty] | SDR11 | UP | [12 empty] | 2297 | UP | Operational | UP | [12 empty] | -0.3 | UP | 1995 | UP |  | LINESTRING (-2.541349979082979 51.50205073347394, -2.541301802626749 51.50211875361982) | 656062765 | MDPE - PE80 - Medium Density Polyethylene - Light Blue
656062818-220976086.738470279.1 | 2296 | UP | 656062818 | UP |  |  |  | -0.5 | UP | [8 empty] | 201.1 | UP | 738470279 | UP | [6 empty] | 0.22 | GS | 33.35 | UP | 1 | UP |  |  | MDPE | UP | CW | UP | POTABLE | UP | 656062818-220976086 | UP | [14 empty] | 2297 | UP | [14 empty] | SDR11 | UP | [12 empty] | 2297 | UP | Operational | UP | [12 empty] | -0.3 | UP | 1995 | UP |  | LINESTRING (-2.541415874917755 51.50107338736021, -2.541432288876678 51.50124226622596, -2.54143544813914 51.50127776898203, -2.541437117434994 51.50129700358191, -2.541437117434994 51.50129700358191, -2.54144378074225 51.50137277311946, -2.54144378074225 51.50137277311946) | 656062818 | MDPE - PE80 - Medium Density Polyethylene - Light Blue
656062894-122371073.656062894-111110768.1 | 2296 | UP | 656062894 | UP |  |  |  | -0.5 | UP | [8 empty] | 144.8 | UP | 656062894-111110768 | UP | [6 empty] | 0.22 | GS | 18.54 | UP | 1 | UP |  |  | MDPE | UP | CW | UP | POTABLE | UP | 656062894-122371073 | UP | [14 empty] | 2297 | UP | [14 empty] | SDR11 | UP | [12 empty] | 2297 | UP | Operational | UP | [12 empty] | -0.3 | UP | 2000 | UP |  | LINESTRING (-2.544232463592286 51.49663679165219, -2.544233452596566 51.49663516855891, -2.544241659162779 51.49662272194648, -2.544244630467567 51.49661821231386, -2.54426047813196 51.49659422088014, -2.544301370015933 51.49653225820991, -2.544303490987514 51.49652892144194, -2.544305898977935 51.49652549342483, -2.544307737224326 51.49652260755332, -2.544310991240188 51.49651764702283, -2.544333769330888 51.49648292330733) | 656062894 | MDPE - PE80 - Medium Density Polyethylene - Light Blue
656062918-9684557.656062918-111111203.1 | 2296 | UP | 656062918 | UP |  |  |  | -0.5 | UP | [8 empty] | 152.4 | UP | 656062918-111111203 | UP | [6 empty] | 0.69 | GS | 0.98 | UP | 1 | UP |  |  | CI | UP | CW | UP | POTABLE | UP | 656062918-9684557 | UP | [14 empty] | 2297 | UP | [14 empty] | Unknown | UP | [12 empty] | 2297 | UP | Operational | UP | [12 empty] | -0.3 | UP | 0 | UP |  | LINESTRING (-2.543141570162553 51.49622850161234, -2.543147220410072 51.4962209684963) | 656062918 | CI - Cast Iron
656063200-656059149.656063200-111110753.1 | 2296 | UP | 656063200 | UP |  |  |  | -0.5 | UP | [8 empty] | 144.8 | UP | 656063200-111110753 | UP | [6 empty] | 0.22 | GS | 0.99 | UP | 1 | UP |  |  | MDPE | UP | CW | UP | POTABLE | UP | 656063200-656059149 | UP | [14 empty] | 2297 | UP | [14 empty] | SDR11 | UP | [12 empty] | 2297 | UP | Operational | UP | [12 empty] | -0.3 | UP | 2000 | UP |  | LINESTRING (-2.543024390682997 51.49646498625319, -2.5430386459051 51.49646447065509) | 656063200 | MDPE - PE80 - Medium Density Polyethylene - Light Blue
656063439-656059718.656063439-112439013.1 | 2296 | UP | 656063439 | UP |  |  |  | -0.5 | UP | [8 empty] | 100.2 | UP | 656063439-112439013 | UP | [6 empty] | 0.22 | GS | 1.79 | UP | 1 | UP |  |  | MDPE | UP | CW | UP | POTABLE | UP | 656063439-656059718 | UP | [14 empty] | 2297 | UP | [14 empty] | SDR11 | UP | [12 empty] | 2297 | UP | Operational | UP | [12 empty] | -0.3 | UP | 2000 | UP |  | LINESTRING (-2.544554241390297 51.49617519337677, -2.544576655413956 51.49618237255504) | 656063439 | MDPE - PE80 - Medium Density Polyethylene - Light Blue
656063441-112439013.656063441-111110816.1 | 2296 | UP | 656063441 | UP |  |  |  | -0.5 | UP | [8 empty] | 100.2 | UP | 656063441-111110816 | UP | [6 empty] | 0.22 | GS | 112.58 | UP | 1 | UP |  |  | MDPE | UP | CW | UP | POTABLE | UP | 656063441-112439013 | UP | [14 empty] | 2297 | UP | [14 empty] | SDR11 | UP | [12 empty] | 2297 | UP | Operational | UP | [12 empty] | -0.3 | UP | 2000 | UP |  | LINESTRING (-2.544577956118221 51.49618272618209, -2.544657458203756 51.49620555550007, -2.544697476953746 51.49621526047494, -2.544725358299288 51.49622187472742, -2.544776801801044 51.4962353031107, -2.544855854750151 51.49625669570645, -2.544856577127237 51.49625687218373, -2.544874353839143 51.49626173501166, -2.545034915228432 51.49630504809953, -2.545035782727804 51.49630531381796, -2.545053269237009 51.49630999813296, -2.545068733734179 51.4963142422598, -2.54509908225348 51.49632237353821, -2.545100093799297 51.49632263858657, -2.545123216385991 51.49632882527756, -2.545126540191149 51.49632970899452, -2.545129285662822 51.49633041556623, -2.545166716105712 51.49634049207452, -2.545167583606564 51.49634075779194, -2.545184926097809 51.49634544275611, -2.545204290611384 51.49635056790064, -2.545238533795574 51.4963591306181, -2.545255294740199 51.49636336869146, -2.545272207263117 51.49636823547507, -2.545310511726798 51.49637911712276, -2.545311812442658 51.49637947074131, -2.545312245656055 51.49637955864355, -2.545324385313242 51.49638282911194, -2.54533478996673 51.49638556814681, -2.545334934012651 51.49638556747694, -2.54534880867891 51.49638936937487, -2.545349241892477 51.49638945727699, -2.545358780121822 51.49639202050543, -2.545417759590945 51.49640919005483, -2.545442064761666 51.4964178888501, -2.545465821733718 51.49642892802635, -2.545489468029027 51.49644275513246, -2.545515015993788 51.49645900113984, -2.545536374799635 51.49647427754542, -2.545538994535121 51.49647651327729, -2.545544384510088 51.49648152354126, -2.545556762963014 51.49649270554964, -2.545556909161655 51.49649288470302, -2.545559254797245 51.49649629062764, -2.545562328198033 51.49650032258376, -2.545563935307483 51.49650220335905, -2.545565832662088 51.49650426261751, -2.54556744192425 51.49650632321627, -2.545569631676686 51.49650874078138, -2.54557138713795 51.49651098053342, -2.545573609177518 51.49651609545143, -2.545573901575095 51.49651645375813, -2.545573902651319 51.4965165436699, -2.54557478199653 51.49651779841354, -2.545575660265565 51.49651896324541, -2.545595591746128 51.49654737412823, -2.545601746096008 51.49655606742032, -2.545624171607524 51.49658824319728, -2.545625635752565 51.49659021455354, -2.545651284145224 51.49662687116642, -2.545654217822384 51.49663126343683, -2.545680743461061 51.49666899496091, -2.545706099545494 51.49670529325219, -2.545712695768788 51.49671479373163, -2.545713280568842 51.49671551034415, -2.545729139076525 51.49674061323359, -2.545734130337379 51.49674841276249, -2.545749693238308 51.49677288760683, -2.545757622510596 51.49678543904869) | 656063441 | MDPE - PE80 - Medium Density Polyethylene - Light Blue
656063580-127927823.656063580-111110898.1 | 2296 | UP | 656063580 | UP |  |  |  | -0.5 | UP | [8 empty] | 72.2 | UP | 656063580-111110898 | UP | [6 empty] | 0.22 | GS | 1.21 | UP | 1 | UP |  |  | MDPE | UP | CW | UP | POTABLE | UP | 656063580-127927823 | UP | [14 empty] | 2297 | UP | [14 empty] | SDR11 | UP | [12 empty] | 2297 | UP | Operational | UP | [12 empty] | -0.3 | UP | 2000 | UP |  | LINESTRING (-2.547588613080589 51.49569844228185, -2.547588882437308 51.49570887135923) | 656063580 | MDPE - PE80 - Medium Density Polyethylene - Light Blue
656063701-124257004.656063701-111110880.1 | 2296 | UP | 656063701 | UP |  |  |  | -0.5 | UP | [8 empty] | 50.4 | UP | 656063701-111110880 | UP | [6 empty] | 0.22 | GS | 15.08 | UP | 1 | UP |  |  | MDPE | UP | CW | UP | POTABLE | UP | 656063701-124257004 | UP | [14 empty] | 2297 | UP | [14 empty] | SDR11 | UP | [12 empty] | 2297 | UP | Operational | UP | [12 empty] | -0.3 | UP | 2000 | UP |  | LINESTRING (-2.548732734318465 51.49588308834854, -2.548744799758618 51.49579644218765, -2.548751424902022 51.49574848562868) | 656063701 | MDPE - PE80 - Medium Density Polyethylene - Light Blue
656063825-656060714.656063825-111110960.1 | 2296 | UP | 656063825 | UP |  |  |  | -0.5 | UP | [8 empty] | 100.2 | UP | 656063825-111110960 | UP | [6 empty] | 0.22 | GS | 1.44 | UP | 1 | UP |  |  | MDPE | UP | CW | UP | POTABLE | UP | 656063825-656060714 | UP | [14 empty] | 2297 | UP | [14 empty] | SDR11 | UP | [12 empty] | 2297 | UP | Operational | UP | [12 empty] | -0.3 | UP | 2000 | UP |  | LINESTRING (-2.545617248768852 51.49498703734888, -2.545611280651019 51.49498184993848, -2.545603886112201 51.49497783808165) | 656063825 | MDPE - PE80 - Medium Density Polyethylene - Light Blue
656063888-111110470.656063888-111110798.1 | 2296 | UP | 656063888 | UP |  |  |  | -0.5 | UP | [8 empty] | 144.8 | UP | 656063888-111110798 | UP | [6 empty] | 0.22 | GS | 3.47 | UP | 1 | UP |  |  | MDPE | UP | CW | UP | POTABLE | UP | 656063888-111110470 | UP | [14 empty] | 2297 | UP | [14 empty] | SDR11 | UP | [12 empty] | 2297 | UP | Operational | UP | [12 empty] | -0.3 | UP | 2000 | UP |  | LINESTRING (-2.543919040456422 51.49700231922773, -2.543935394330775 51.49699657860413, -2.543959992569699 51.49698524490543) | 656063888 | MDPE - PE80 - Medium Density Polyethylene - Light Blue
656064019-111110629.656063927-111110930.1 | 2296 | UP | 656063927 | UP |  |  |  | -0.5 | UP | [8 empty] | 72.2 | UP | 656063927-111110930 | UP | [6 empty] | 0.22 | GS | 2.01 | UP | 1 | UP |  |  | MDPE | UP | CW | UP | POTABLE | UP | 656064019-111110629 | UP | [14 empty] | 2297 | UP | [14 empty] | SDR11 | UP | [12 empty] | 2297 | UP | Operational | UP | [12 empty] | -0.3 | UP | 2000 | UP |  | LINESTRING (-2.547798898741907 51.49518061917228, -2.547774227269646 51.49518936640488) | 656063927 | MDPE - PE80 - Medium Density Polyethylene - Light Blue
656064019-111110629.656064019-111110924.1 | 2296 | UP | 656064019 | UP |  |  |  | -0.5 | UP | [8 empty] | 72.2 | UP | 656064019-111110924 | UP | [6 empty] | 0.22 | GS | 2.22 | UP | 1 | UP |  |  | MDPE | UP | CW | UP | POTABLE | UP | 656064019-111110629 | UP | [14 empty] | 2297 | UP | [14 empty] | SDR11 | UP | [12 empty] | 2297 | UP | Operational | UP | [12 empty] | -0.3 | UP | 2000 | UP |  | LINESTRING (-2.547798898741907 51.49518061917228, -2.547826153232073 51.49517105061948) | 656064019 | MDPE - PE80 - Medium Density Polyethylene - Light Blue
656064097-111110495.656064097-111110908.1 | 2296 | UP | 656064097 | UP |  |  |  | -0.5 | UP | [8 empty] | 72.2 | UP | 656064097-111110908 | UP | [6 empty] | 0.22 | GS | 1.24 | UP | 1 | UP |  |  | MDPE | UP | CW | UP | POTABLE | UP | 656064097-111110495 | UP | [14 empty] | 2297 | UP | [14 empty] | SDR11 | UP | [12 empty] | 2297 | UP | Operational | UP | [12 empty] | -0.3 | UP | 2000 | UP |  | LINESTRING (-2.547602596496092 51.49557941721888, -2.547600565483962 51.49559021670419) | 656064097 | MDPE - PE80 - Medium Density Polyethylene - Light Blue
656064099-111110908.254487483.1 | 2296 | UP | 656064099 | UP |  |  |  | -0.5 | UP | [8 empty] | 72.2 | UP | 254487483 | UP | [6 empty] | 0.22 | GS | 6.48 | UP | 1 | UP |  |  | MDPE | UP | CW | UP | POTABLE | UP | 656064099-111110908 | UP | [14 empty] | 2297 | UP | [14 empty] | SDR11 | UP | [12 empty] | 2297 | UP | Operational | UP | [12 empty] | -0.3 | UP | 2000 | UP |  | LINESTRING (-2.547600432243728 51.49559111649317, -2.547597874387631 51.49561801352461, -2.547595500906997 51.49563627769356, -2.547595247389602 51.49563915621113, -2.54759406659006 51.4956487828096) | 656064099 | MDPE - PE80 - Medium Density Polyethylene - Light Blue
656064243-152957573.202355528.1 | 2296 | UP | 656064243 | UP |  |  |  | -0.5 | UP | [8 empty] | 72.2 | UP | 202355528 | UP | [6 empty] | 0.22 | GS | 5.36 | UP | 1 | UP |  |  | MDPE | UP | CW | UP | POTABLE | UP | 656064243-152957573 | UP | [14 empty] | 2297 | UP | [14 empty] | SDR11 | UP | [12 empty] | 2297 | UP | Operational | UP | [12 empty] | -0.3 | UP | 2002 | UP |  | LINESTRING (-2.545270450531373 51.49381298771135, -2.545288988269174 51.49379725601081, -2.545311012918229 51.49377197691414, -2.545311012918229 51.49377197691414) | 656064243 | MDPE - PE80 - Medium Density Polyethylene - Light Blue
674342658-656059040.656064360-21639257.1 | 2296 | UP | 656064360 | UP |  |  |  | -0.5 | UP | [8 empty] | 201.1 | UP | 656064360-21639257 | UP | [6 empty] | 0.22 | GS | 2.36 | UP | 1 | UP |  |  | MDPE | UP | CW | UP | POTABLE | UP | 674342658-656059040 | UP | [14 empty] | 2297 | UP | [14 empty] | SDR11 | UP | [12 empty] | 2297 | UP | Operational | UP | [12 empty] | -0.3 | UP | 1995 | UP |  | LINESTRING (-2.541370202215028 51.50056394680764, -2.54137104110675 51.5005739237586, -2.541372034742707 51.50058479916829) | 656064360 | MDPE - PE80 - Medium Density Polyethylene - Light Blue
656068943-656042280.656068943-9638584.1 | 2296 | UP | 656068943 | UP |  |  |  | -0.5 | UP | [8 empty] | 76.6 | UP | 656068943-9638584 | UP | [6 empty] | 4 | GS | 33.13 | UP | 1 | UP |  |  | CI | UP | CW | UP | POTABLE | UP | 656068943-656042280 | UP | [14 empty] | 2304 | UP | [14 empty] | Unknown | UP | [12 empty] | 2306 | UP | Operational | UP | [12 empty] | -0.3 | UP | 1956 | UP |  | LINESTRING (-2.527389345411005 51.48638334690369, -2.527425561178764 51.48650151439598, -2.527425561178764 51.48650151439598, -2.527438883377641 51.48654524390739, -2.527438883377641 51.48654524390739, -2.527448307772702 51.48657568327853, -2.527448307772702 51.48657568327853, -2.527475824788691 51.48667635611364) | 656068943 | CI - Cast Iron
656069060.656069060-9578678.1 | 2296 | UP | 656069060 | UP |  |  |  | -0.5 | UP | [8 empty] | 50.8 | UP | 656069060-9578678 | UP | [6 empty] | 0.22 | GS | 3.3 | UP | 1 | UP |  |  | LDPE | UP | CW | UP | POTABLE | UP | 656069060 | UP | [14 empty] | 2304 | UP | [14 empty] | Unknown | UP | [12 empty] | 2306 | UP | Operational | UP | [12 empty] | -0.3 | UP | 1972 | UP |  | LINESTRING (-2.536787969956705 51.48272455104806, -2.536779319288781 51.4827236914508, -2.536772119205738 51.48272372438338, -2.536764919122681 51.48272375731553, -2.536764744753991 51.48270892188592) | 656069060 | LDPE - Low Density Polyethylene - Black
656069103-9660426.656069103-9578787.1 | 2296 | UP | 656069103 | UP |  |  |  | -0.5 | UP | [8 empty] | 76.6 | UP | 656069103-9578787 | UP | [6 empty] | 4 | GS | 74.24 | UP | 1 | UP |  |  | CI | UP | CW | UP | POTABLE | UP | 656069103-9660426 | UP | [14 empty] | 2304 | UP | [14 empty] | Unknown | UP | [12 empty] | 2306 | UP | Operational | UP | [12 empty] | -0.3 | UP | 1939 | UP |  | LINESTRING (-2.532244882797541 51.48115183605435, -2.532237098630637 51.48115115203833, -2.532191545603283 51.48114704270559, -2.53218491445387 51.48114644337198, -2.532162282987138 51.48114447795626, -2.532146281623779 51.48114302196058, -2.532101016606044 51.48113891128641, -2.532100728613892 51.48113891259266, -2.532045949398125 51.4811339458856, -2.531973583840517 51.48112744040501, -2.53192529284666 51.48112316355201, -2.531826258771297 51.48111426123697, -2.531786039951164 51.48111066706441, -2.531661058423741 51.48109945448314, -2.531637993972543 51.48109740101254, -2.531576872769367 51.48109192332891, -2.531493840157488 51.48108447680715, -2.531404175401864 51.48107634093741, -2.531359491736124 51.48107267692757, -2.531278339505893 51.48106594106886, -2.531211364719007 51.4810648056959, -2.531186159177385 51.48106438032868) | 656069103 | CI - Cast Iron
656069163-656040885.656069163-9578795.1 | 2296 | UP | 656069163 | UP |  |  |  | -0.5 | UP | [8 empty] | 101.6 | UP | 656069163-9578795 | UP | [6 empty] | 4 | GS | 16.7 | UP | 1 | UP |  |  | CI | UP | CW | UP | POTABLE | UP | 656069163-656040885 | UP | [14 empty] | 2304 | UP | [14 empty] | Unknown | UP | [12 empty] | 2306 | UP | Operational | UP | [12 empty] | -0.3 | UP | 1939 | UP |  | LINESTRING (-2.529880192389626 51.48018218154248, -2.529862154098447 51.48015402925116, -2.529847924239221 51.48013143457621, -2.529836630509291 51.48011368212712, -2.529828270817243 51.4801005920812, -2.529818591235197 51.4800854399174, -2.529791460894499 51.48004312187872) | 656069163 | CI - Cast Iron
656069219-656041054.656069221-9638566.1 | 2296 | UP | 656069219 | UP |  |  |  | -0.5 | UP | [8 empty] | 178 | UP | 656069221-9638566 | UP | [6 empty] | 4 | GS | 38.47 | UP | 1 | UP |  |  | CI | UP | CW | UP | POTABLE | UP | 656069219-656041054 | UP | [14 empty] | 2304 | UP | [14 empty] | Unknown | UP | [12 empty] | 2306 | UP | Operational | UP | [12 empty] | -0.3 | UP | 1890 | UP |  | LINESTRING (-2.52789475321071 51.48142064995228, -2.527850528686883 51.48143181874415, -2.527850528686883 51.48143181874415, -2.527825830692198 51.48143795426576, -2.527825830692198 51.48143795426576, -2.527817933673319 51.48143996795623, -2.527817933673319 51.48143996795623, -2.52780544119365 51.48144308131795, -2.52780544119365 51.48144308131795, -2.527697894328256 51.48147018037348, -2.527687269646574 51.48147292565534, -2.527687269646574 51.48147292565534, -2.52768052044382 51.48147457450796, -2.52768052044382 51.48147457450796, -2.527668889853051 51.48147750414537, -2.527668889853051 51.48147750414537, -2.527647924326478 51.48148263376056, -2.527647924326478 51.48148263376056, -2.527633277046846 51.48148620637708, -2.527633277046846 51.48148620637708, -2.52762207740449 51.4814890441552, -2.52762207740449 51.4814890441552, -2.527610302808196 51.48149197443435, -2.527610302808196 51.48149197443435, -2.527601535561371 51.48149345252535, -2.527601535561371 51.48149345252535, -2.527591475448642 51.48149520617908, -2.527591475448642 51.48149520617908, -2.52758385914267 51.48149658917639, -2.52758385914267 51.48149658917639, -2.527543331722824 51.48150369498675, -2.527543331722824 51.48150369498675, -2.527521055672818 51.48150757164257, -2.527521055672818 51.48150757164257, -2.527512719374958 51.48150895787269, -2.527501653346374 51.48151089587448, -2.527501653346374 51.48151089587448, -2.527471186022312 51.48151624801376, -2.527471186022312 51.48151624801376, -2.52745394053978 51.48151929279105, -2.527451640727186 51.48151966279648, -2.527451640727186 51.48151966279648, -2.527409245441535 51.48152713662334, -2.527371878651636 51.48153359875011) | 656069219 | CI - Cast Iron
656069221-9638566.656069221-173100155.1 | 2296 | UP | 656069221 | UP |  |  |  | -0.5 | UP | [8 empty] | 178 | UP | 656069221-173100155 | UP | [6 empty] | 4 | GS | 3.74 | UP | 1 | UP |  |  | CI | UP | CW | UP | POTABLE | UP | 656069221-9638566 | UP | [14 empty] | 2304 | UP | [14 empty] | Unknown | UP | [12 empty] | 2306 | UP | Operational | UP | [12 empty] | -0.3 | UP | 1890 | UP |  | LINESTRING (-2.527371878651636 51.48153359875011, -2.527332041086768 51.48153809381044, -2.527319439060047 51.48153940378977) | 656069221 | CI - Cast Iron
656069223-173100155.173100146.1 | 2296 | UP | 656069223 | UP |  |  |  | -0.5 | UP | [8 empty] | 178 | UP | 173100146 | UP | [6 empty] | 4 | GS | 2.25 | UP | 1 | UP |  |  | CI | UP | CW | UP | POTABLE | UP | 656069223-173100155 | UP | [14 empty] | 2304 | UP | [14 empty] | Unknown | UP | [12 empty] | 2306 | UP | Operational | UP | [12 empty] | -0.3 | UP | 1890 | UP |  | LINESTRING (-2.52731803480237 51.48153960143215, -2.527299106068502 51.48154174858539, -2.527286737824138 51.48154315292139) | 656069223 | CI - Cast Iron
656069418-9660427.9536697.1 | 2296 | UP | 656069418 | UP |  |  |  | -0.5 | UP | [8 empty] | 76.6 | UP | 9536697 | UP | [6 empty] | 4 | GS | 91.55 | UP | 1 | UP |  |  | CI | UP | CW | UP | POTABLE | UP | 656069418-9660427 | UP | [14 empty] | 2304 | UP | [14 empty] | Unknown | UP | [12 empty] | 2306 | UP | Operational | UP | [12 empty] | -0.3 | UP | 1890 | UP |  | LINESTRING (-2.529281737651398 51.47972280260231, -2.529204336932164 51.47972890646531, -2.529204336932164 51.47972890646531, -2.529200740270987 51.47972919244053, -2.529200740270987 51.47972919244053, -2.529196568685021 51.47972957092578, -2.529196568685021 51.47972957092578, -2.529145783448473 51.47973357651406, -2.529145783448473 51.47973357651406, -2.528978324186269 51.47974701000269, -2.528978324186269 51.47974701000269, -2.5289511326956 51.47974911078006, -2.5289511326956 51.47974911078006, -2.528947392039525 51.47974939739677, -2.528947392039525 51.47974939739677, -2.528945810214222 51.4797495843624, -2.528945810214222 51.4797495843624, -2.528903369150833 51.47975292280442, -2.528903369150833 51.47975292280442, -2.528883803997797 51.47975453959792, -2.528883803997797 51.47975453959792, -2.52885315982277 51.47975692566867, -2.52885315982277 51.47975692566867, -2.528833881608986 51.4797584512437, -2.528833881608986 51.4797584512437, -2.528825249401803 51.47975911957434, -2.528825249401803 51.47975911957434, -2.528811726684322 51.47976025953322, -2.528811726684322 51.47976025953322, -2.528753748037991 51.47976483687737, -2.528753748037991 51.47976483687737, -2.528740512260033 51.47976588561814, -2.528740512260033 51.47976588561814, -2.528712026900669 51.47976817200469, -2.528712026900669 51.47976817200469, -2.528697496236886 51.4797693164933, -2.528697496236886 51.4797693164933, -2.528689871965456 51.47976998027112, -2.528689871965456 51.47976998027112, -2.528681958671451 51.47977055543458, -2.528681958671451 51.47977055543458, -2.528674621343092 51.47977112800172, -2.528674621343092 51.47977112800172, -2.528661529552577 51.47977217608461, -2.528661529552577 51.47977217608461, -2.528659947725114 51.47977236304638, -2.528659947725114 51.47977236304638, -2.528641244423576 51.47977379608216, -2.528641244423576 51.47977379608216, -2.528617650606681 51.47977570073574, -2.528617650606681 51.47977570073574, -2.528592761903407 51.47977770113592, -2.528592761903407 51.47977770113592, -2.528568161180718 51.47977970023317, -2.528568161180718 51.47977970023317, -2.528545717210903 51.47978141985814, -2.528545717210903 51.47978141985814, -2.528536798050329 51.47978217937683, -2.528520973531266 51.47978350950601, -2.528520973531266 51.47978350950601, -2.528517520852114 51.47978379481145, -2.528517520852114 51.47978379481145, -2.528511478403725 51.4797842716178, -2.528511478403725 51.4797842716178, -2.528473931942548 51.47978749793462, -2.528473931942548 51.47978749793462, -2.528449044264107 51.47978958821597, -2.528449044264107 51.47978958821597, -2.528404592431813 51.47979338511704, -2.528404592431813 51.47979338511704, -2.528380711648462 51.47979538093177, -2.528380711648462 51.47979538093177, -2.528334102007414 51.47979936735835, -2.528334102007414 51.47979936735835, -2.528304035810864 51.47980193051453, -2.528304035810864 51.47980193051453, -2.528303316891549 51.47980202366874, -2.528303316891549 51.47980202366874, -2.528259583951977 51.47980572736046, -2.528259583951977 51.47980572736046, -2.528225489096525 51.4798085783879, -2.528225489096525 51.4798085783879, -2.528210671460218 51.47980981402454, -2.528210671460218 51.47980981402454, -2.528182188117901 51.47981228010547, -2.528182188117901 51.47981228010547, -2.528159746190878 51.47981417947985, -2.528159746190878 51.47981417947985, -2.528135002472118 51.47981626904602, -2.528135002472118 51.47981626904602, -2.528126515271388 51.47981702658852, -2.528126515271388 51.47981702658852, -2.528115582288848 51.47981797497439, -2.528115582288848 51.47981797497439, -2.528109539830821 51.47981845175994, -2.528109539830821 51.47981845175994, -2.528096449049122 51.47981958969132, -2.528096449049122 51.47981958969132, -2.528085228081915 51.47982053937081, -2.528085228081915 51.47982053937081, -2.528045235772355 51.4798239563932, -2.528045235772355 51.4798239563932, -2.52803300686112 51.4798249106049, -2.52803300686112 51.4798249106049, -2.52801286671122 51.479826619757, -2.52801286671122 51.479826619757, -2.527981793571056 51.47982927727899, -2.527981793571056 51.47982927727899, -2.527976903043307 51.47982974887291, -2.527976903043307 51.47982974887291, -2.527974601252132 51.47982993906584, -2.527974601252132 51.47982993906584) | 656069418 | CI - Cast Iron
656069542-9638544.656069542-9578818.1 | 2296 | UP | 656069542 | UP |  |  |  | -0.5 | UP | [8 empty] | 100 | UP | 656069542-9578818 | UP | [6 empty] | 4 | GS | 3.19 | UP | 1 | UP |  |  | DI | UP | CW | UP | POTABLE | UP | 656069542-9638544 | UP | [14 empty] | 2304 | UP | [14 empty] | Unknown | UP | [12 empty] | 2306 | UP | Operational | UP | [12 empty] | -0.3 | UP | 1993 | UP |  | LINESTRING (-2.531929181672884 51.48458816946606, -2.531971743597984 51.48459767991427) | 656069542 | DI - Ductile Iron
656069575-656042516.656069575-9578817.1 | 2296 | UP | 656069575 | UP |  |  |  | -0.5 | UP | [8 empty] | 101.6 | UP | 656069575-9578817 | UP | [6 empty] | 4 | GS | 5.34 | UP | 1 | UP |  |  | CI | UP | CW | UP | POTABLE | UP | 656069575-656042516 | UP | [14 empty] | 2304 | UP | [14 empty] | Unknown | UP | [12 empty] | 2306 | UP | Operational | UP | [12 empty] | -0.3 | UP | 1939 | UP |  | LINESTRING (-2.531965894876556 51.48464914639673, -2.531938159641186 51.48460476335883) | 656069575 | CI - Cast Iron
656069595-656039944.656069595-161764039.1 | 2296 | UP | 656069595 | UP |  |  |  | -0.5 | UP | [8 empty] | 101.6 | UP | 656069595-161764039 | UP | [6 empty] | 0.69 | GS | 5.37 | UP | 1 | UP |  |  | CI | UP | CW | UP | POTABLE | UP | 656069595-656039944 | UP | [14 empty] | 2304 | UP | [14 empty] | Unknown | UP | [12 empty] | 2306 | UP | Operational | UP | [12 empty] | -0.3 | UP | 1939 | UP |  | LINESTRING (-2.530986278016479 51.4825144688734, -2.531006335356071 51.48246834087047) | 656069595 | CI - Cast Iron
656069709-9638556.656069711-9638554.1 | 2296 | UP | 656069709 | UP |  |  |  | -0.5 | UP | [8 empty] | 76.6 | UP | 656069711-9638554 | UP | [6 empty] | 4 | GS | 21.09 | UP | 1 | UP |  |  | CI | UP | CW | UP | POTABLE | UP | 656069709-9638556 | UP | [14 empty] | 2304 | UP | [14 empty] | Unknown | UP | [12 empty] | 2306 | UP | Operational | UP | [12 empty] | -0.3 | UP | 1939 | UP |  | LINESTRING (-2.5329098338319 51.48229525285371, -2.532914908078791 51.48227347001097, -2.532914908078791 51.48227347001097, -2.532920121077463 51.48225123695509, -2.532920121077463 51.48225123695509, -2.532953439400667 51.48210757886145) | 656069709 | CI - Cast Iron
656069711-9638554.9536730.1 | 2296 | UP | 656069711 | UP |  |  |  | -0.5 | UP | [8 empty] | 76.6 | UP | 9536730 | UP | [6 empty] | 4 | GS | 37.13 | UP | 1 | UP |  |  | CI | UP | CW | UP | POTABLE | UP | 656069711-9638554 | UP | [14 empty] | 2304 | UP | [14 empty] | Unknown | UP | [12 empty] | 2306 | UP | Operational | UP | [12 empty] | -0.3 | UP | 1939 | UP |  | LINESTRING (-2.532953439400667 51.48210757886145, -2.533099079121978 51.48212409122291, -2.533105692137601 51.48209843496786, -2.533105692137601 51.48209843496786, -2.533114371774049 51.48206476675178, -2.533114371774049 51.48206476675178, -2.533117953159544 51.48205081341818, -2.533117953159544 51.48205081341818, -2.533120574802809 51.48204100060521, -2.533120574802809 51.48204100060521, -2.533123601168012 51.4820288481237, -2.533123601168012 51.4820288481237, -2.533142335318316 51.48195593061466, -2.533142335318316 51.48195593061466, -2.533152670495985 51.48191605063133, -2.533152670495985 51.48191605063133, -2.533156939328435 51.48189930675986, -2.533156939328435 51.48189930675986, -2.533160523833252 51.48188562315961, -2.533160523833252 51.48188562315961) | 656069711 | CI - Cast Iron
656069783-9638483.656069783-9638554.1 | 2296 | UP | 656069783 | UP |  |  |  | -0.5 | UP | [8 empty] | 76.6 | UP | 656069783-9638554 | UP | [6 empty] | 4 | GS | 37.34 | UP | 1 | UP |  |  | CI | UP | CW | UP | POTABLE | UP | 656069783-9638483 | UP | [14 empty] | 2304 | UP | [14 empty] | Unknown | UP | [12 empty] | 2306 | UP | Operational | UP | [12 empty] | -0.3 | UP | 1939 | UP |  | LINESTRING (-2.531790365141049 51.4818165818146, -2.531814851524151 51.4818294187918, -2.531814851524151 51.4818294187918, -2.531839193923729 51.48184225641678, -2.531839193923729 51.48184225641678, -2.531917435508419 51.48188335319862, -2.531917435508419 51.48188335319862, -2.531943080237574 51.48189672439681, -2.531943080237574 51.48189672439681, -2.531961048050596 51.48190626399045, -2.531961048050596 51.48190626399045, -2.531998284923088 51.48192578685146, -2.531998284923088 51.48192578685146, -2.532051461140261 51.48195377948226, -2.532051461140261 51.48195377948226, -2.532077977275975 51.48196777611527, -2.532077977275975 51.48196777611527, -2.53208884314266 51.48197339157361, -2.53208884314266 51.48197339157361, -2.532097827604517 51.48197820631562, -2.532097827604517 51.48197820631562, -2.532099855104834 51.48197918620133, -2.532099855104834 51.48197918620133, -2.532102462788366 51.48198052312151, -2.532102462788366 51.48198052312151, -2.53210681102161 51.48198293114522, -2.53210681102161 51.48198293114522, -2.532132021781077 51.48199612443852, -2.532132021781077 51.48199612443852, -2.532141150251784 51.48200093852412, -2.532158515984684 51.48200823290703, -2.532158515984684 51.48200823290703, -2.532187822130444 51.48201448404225, -2.532203829062945 51.48201638959296, -2.532203829062945 51.48201638959296, -2.532214644700188 51.4820176892762) | 656069783 | CI - Cast Iron
656069817-161764668.656069817-211537192.1 | 2296 | UP | 656069817 | UP |  |  |  | -0.5 | UP | [8 empty] | 80 | UP | 656069817-211537192 | UP | [6 empty] | 4 | GS | 21.76 | UP | 1 | UP |  |  | DI | UP | CW | UP | POTABLE | UP | 656069817-161764668 | UP | [14 empty] | 2304 | UP | [14 empty] | Unknown | UP | [12 empty] | 2306 | UP | Operational | UP | [12 empty] | -0.3 | UP | 1973 | UP |  | LINESTRING (-2.532899786325736 51.48248331389681, -2.532899670985768 51.48247342360568, -2.532942297803696 51.48230059029466, -2.532926023128581 51.48229788191173) | 656069817 | DI - Ductile Iron
656069852-161764284.656069852-161764342.1 | 2296 | UP | 656069852 | UP |  |  |  | -0.5 | UP | [8 empty] | 101.6 | UP | 656069852-161764342 | UP | [6 empty] | 4 | GS | 1.47 | UP | 1 | UP |  |  | CI | UP | CW | UP | POTABLE | UP | 656069852-161764284 | UP | [14 empty] | 2304 | UP | [14 empty] | Unknown | UP | [12 empty] | 2306 | UP | Operational | UP | [12 empty] | -0.3 | UP | 1889 | UP |  | LINESTRING (-2.532305249925442 51.48245256394173, -2.532292460583239 51.4824425513212) | 656069852 | CI - Cast Iron
656069963-9660424.656070039-656069963.1 | 2296 | UP | 656069963 | UP |  |  |  | -0.5 | UP | [8 empty] | 76.6 | UP | 656070039-656069963 | UP | [6 empty] | 4 | GS | 38.08 | UP | 1 | UP |  |  | CI | UP | CW | UP | POTABLE | UP | 656069963-9660424 | UP | [14 empty] | 2304 | UP | [14 empty] | Unknown | UP | [12 empty] | 2306 | UP | Operational | UP | [12 empty] | -0.3 | UP | 1890 | UP |  | LINESTRING (-2.528138289951747 51.48245781845356, -2.528137539126517 51.48246762271961, -2.528137539126517 51.48246762271961, -2.528136779994245 51.48247670769196, -2.528136779994245 51.48247670769196, -2.528135525848676 51.48249280837073, -2.528134167157997 51.48251232634274, -2.528134167157997 51.48251232634274, -2.52813178209638 51.48254272881748, -2.52813178209638 51.48254272881748, -2.528130674024792 51.48255900867121, -2.528130674024792 51.48255900867121, -2.528130275248129 51.48256188779062, -2.528130275248129 51.48256188779062, -2.528128288958214 51.48258941114563, -2.528128293111511 51.48258977079248, -2.528128293111511 51.48258977079248, -2.52812664745051 51.48260937997215, -2.52812664745051 51.48260937997215, -2.528125291867246 51.48262916767873, -2.528125291867246 51.48262916767873, -2.528124907626042 51.48263330556203, -2.528124907626042 51.48263330556203, -2.528124670501039 51.48263771253223, -2.528124670501039 51.48263771253223, -2.528123163646417 51.48265687150492, -2.528123163646417 51.48265687150492, -2.528123164684733 51.48265696141662, -2.528122031687537 51.48267108338887, -2.528122031687537 51.48267108338887, -2.528121420703235 51.48268052735938, -2.528119031470391 51.48271057018606, -2.528119031470391 51.48271057018606, -2.528118030012399 51.48272361256942, -2.52811515406205 51.48276139039547, -2.52811515406205 51.48276139039547, -2.528113672118229 51.48278270724856, -2.528113672118229 51.48278270724856, -2.528112286413135 51.48279988751481) | 656069963 | CI - Cast Iron
656070039-656069963.656069965-9578828.1 | 2296 | UP | 656069965 | UP |  |  |  | -0.5 | UP | [8 empty] | 76.6 | UP | 656069965-9578828 | UP | [6 empty] | 4 | GS | 55.31 | UP | 1 | UP |  |  | CI | UP | CW | UP | POTABLE | UP | 656070039-656069963 | UP | [14 empty] | 2304 | UP | [14 empty] | Unknown | UP | [12 empty] | 2306 | UP | Operational | UP | [12 empty] | -0.3 | UP | 1890 | UP |  | LINESTRING (-2.528112286413135 51.48279988751481, -2.528110302177779 51.48282759069167, -2.528109177478372 51.48284243195697, -2.528107558794867 51.48286437883979, -2.528106454859369 51.48288101833909, -2.528104083256193 51.48291258966329, -2.528098626574755 51.48298877339714, -2.528099410960614 51.48299434468198, -2.528098035308269 51.48299992568934, -2.528094495463782 51.48300515677231, -2.528088930237744 51.48300958772402, -2.528081914602016 51.48301312603989, -2.528073588406396 51.48301541142468, -2.52806481462892 51.48301635007773, -2.528055737273019 51.48301594135077, -2.527942504506654 51.48301240468746, -2.527814002294774 51.4830084870261, -2.527730014542339 51.48300589758762, -2.527725836392249 51.48300573654787, -2.527717109294505 51.48301072120147, -2.527658629303592 51.48304360125898) | 656069965 | CI - Cast Iron
656070039-656069963.656070039-161267619.1 | 2296 | UP | 656070039 | UP |  |  |  | -0.5 | UP | [8 empty] | 76.6 | UP | 656070039-161267619 | UP | [6 empty] | 4 | GS | 1.3 | UP | 1 | UP |  |  | CI | UP | CW | UP | POTABLE | UP | 656070039-656069963 | UP | [14 empty] | 2304 | UP | [14 empty] | Unknown | UP | [12 empty] | 2306 | UP | Operational | UP | [12 empty] | -0.3 | UP | 1889 | UP |  | LINESTRING (-2.528112286413135 51.48279988751481, -2.528130301184098 51.48280106525373) | 656070039 | CI - Cast Iron
656070041-161267619.9536741.1 | 2296 | UP | 656070041 | UP |  |  |  | -0.5 | UP | [8 empty] | 76.6 | UP | 9536741 | UP | [6 empty] | 4 | GS | 30.01 | UP | 1 | UP |  |  | CI | UP | CW | UP | POTABLE | UP | 656070041-161267619 | UP | [14 empty] | 2304 | UP | [14 empty] | Unknown | UP | [12 empty] | 2306 | UP | Operational | UP | [12 empty] | -0.3 | UP | 1889 | UP |  | LINESTRING (-2.528131742241217 51.48280114868331, -2.528149758051625 51.48280241633095, -2.528161283394192 51.48280281403015, -2.528562645136197 51.482815932666) | 656070041 | CI - Cast Iron
656070066-656039153.656070066-9578829.1 | 2296 | UP | 656070066 | UP |  |  |  | -0.5 | UP | [8 empty] | 50.8 | UP | 656070066-9578829 | UP | [6 empty] | 2 | GS | 3.52 | UP | 1 | UP |  |  | CI | UP | CW | UP | POTABLE | UP | 656070066-656039153 | UP | [14 empty] | 2304 | UP | [14 empty] | Unknown | UP | [12 empty] | 2306 | UP | Operational | UP | [12 empty] | -0.3 | UP | 1956 | UP |  | LINESTRING (-2.527479624205 51.48469547577286, -2.5275145281189 51.48469999452512, -2.527516153561701 51.48469108547005) | 656070066 | CI - Cast Iron
656100325-656098610.656098679-9574424.1 | 2005 | UP | 656098679 | UP |  |  |  | -0.5 | UP | [8 empty] | 76.2 | UP | 656098679-9574424 | UP | [6 empty] | 11.56 | GS | 1.38 | UP | 1 | UP |  |  | Unknown | UP | CW | UP | POTABLE | UP | 656100325-656098610 | UP | [14 empty] | 2303 | UP | [14 empty] | Unknown | UP | [12 empty] | 2005 | UP | Operational | UP | [12 empty] | -0.3 | UP | 1990 | UP |  | LINESTRING (-2.536267622411474 51.47021097275054, -2.536271947674412 51.47019926380501) | 656098679 | Unknown
656098728-328728175.656098794-656098728.1 | 2005 | UP | 656098728 | UP |  |  |  | -0.5 | UP | [8 empty] | 101.6 | UP | 656098794-656098728 | UP | [6 empty] | 14.67 | GS | 21.1 | UP | 1 | UP |  |  | CI | UP | CW | UP | POTABLE | UP | 656098728-328728175 | UP | [14 empty] | 2303 | UP | [14 empty] | Unknown | UP | [12 empty] | 2005 | UP | Operational | UP | [12 empty] | -0.3 | UP | 1937 | UP |  | LINESTRING (-2.533724993229395 51.46829248989241, -2.533776140246682 51.46827139631698, -2.533776140246682 51.46827139631698, -2.533838891602205 51.46824548428447, -2.533838891602205 51.46824548428447, -2.533978721967694 51.46818784018004) | 656098728 | CI - Cast Iron
656098794-656098728.9531721.1 | 2005 | UP | 656098750 | UP |  |  |  | -0.5 | UP | [8 empty] | 76.6 | UP | 9531721 | UP | [6 empty] | 14.67 | GS | 22.29 | UP | 1 | UP |  |  | CI | UP | CW | UP | POTABLE | UP | 656098794-656098728 | UP | [14 empty] | 2303 | UP | [14 empty] | Unknown | UP | [12 empty] | 2005 | UP | Operational | UP | [12 empty] | -0.3 | UP | 1937 | UP |  | LINESTRING (-2.533978721967694 51.46818784018004, -2.53371052885669 51.46807765390812, -2.53371052885669 51.46807765390812) | 656098750 | CI - Cast Iron
656098794-656098728.656098796-178193212.1 | 2005 | UP | 656098794 | UP |  |  |  | -0.5 | UP | [8 empty] | 101.6 | UP | 656098796-178193212 | UP | [6 empty] | 14.67 | GS | 1.68 | UP | 1 | UP |  |  | CI | UP | CW | UP | POTABLE | UP | 656098794-656098728 | UP | [14 empty] | 2303 | UP | [14 empty] | Unknown | UP | [12 empty] | 2005 | UP | Operational | UP | [12 empty] | -0.3 | UP | 1937 | UP |  | LINESTRING (-2.533978721967694 51.46818784018004, -2.533998924518012 51.46817965564264) | 656098794 | CI - Cast Iron
656098796-178193212.9531723.1 | 2005 | UP | 656098796 | UP |  |  |  | -0.5 | UP | [8 empty] | 101.6 | UP | 9531723 | UP | [6 empty] | 14.67 | GS | 1.09 | UP | 1 | UP |  |  | CI | UP | CW | UP | POTABLE | UP | 656098796-178193212 | UP | [14 empty] | 2303 | UP | [14 empty] | Unknown | UP | [12 empty] | 2005 | UP | Operational | UP | [12 empty] | -0.3 | UP | 1937 | UP |  | LINESTRING (-2.533998924518012 51.46817965564264, -2.534012833166757 51.468174916614, -2.534012833166757 51.468174916614) | 656098796 | CI - Cast Iron
656100837-656098843.656098955-9640408.1 | 2005 | UP | 656098843 | UP |  |  |  | -0.5 | UP | [8 empty] | 101.6 | UP | 656098955-9640408 | UP | [6 empty] | 25.84 | GS | 15.49 | UP | 1 | UP |  |  | CI | UP | CW | UP | POTABLE | UP | 656100837-656098843 | UP | [14 empty] | 2303 | UP | [14 empty] | Unknown | UP | [12 empty] | 2005 | UP | Operational | UP | [12 empty] | -0.3 | UP | 1890 | UP |  | LINESTRING (-2.529616225483951 51.46952104317143, -2.529690929931998 51.46951989649255, -2.529731988066749 51.46952231861454, -2.52976688007259 51.46952683667127, -2.52979977549139 51.46953298224492, -2.52983498886742 51.4695403761745) | 656098843 | CI - Cast Iron
656098955-9640408.656101769-656098955.1 | 2005 | UP | 656098955 | UP |  |  |  | -0.5 | UP | [8 empty] | 101.6 | UP | 656101769-656098955 | UP | [6 empty] | 25.84 | GS | 15.72 | UP | 1 | UP |  |  | CI | UP | CW | UP | POTABLE | UP | 656098955-9640408 | UP | [14 empty] | 2303 | UP | [14 empty] | Unknown | UP | [12 empty] | 2005 | UP | Operational | UP | [12 empty] | -0.3 | UP | 1890 | UP |  | LINESTRING (-2.52983498886742 51.4695403761745, -2.529942771226631 51.4695858367303, -2.529956664317203 51.46959206813519, -2.529956664317203 51.46959206813519, -2.529959704149905 51.4695934930695, -2.530020922263996 51.46962109066392) | 656098955 | CI - Cast Iron
656101769-656098955.656098988-9574571.1 | 2005 | UP | 656098988 | UP |  |  |  | -0.5 | UP | [8 empty] | 97 | UP | 656098988-9574571 | UP | [6 empty] | 11.56 | GS | 1.12 | UP | 1 | UP |  |  | AC | UP | CW | UP | POTABLE | UP | 656101769-656098955 | UP | [14 empty] | 2303 | UP | [14 empty] | Unknown | UP | [12 empty] | 2005 | UP | Operational | UP | [12 empty] | -0.3 | UP | 1980 | UP |  | LINESTRING (-2.530020922263996 51.46962109066392, -2.5300188737102 51.46963063112872) | 656098988 | AC - Asbestos Cement
656098990-9574571.656099052-9640411.1 | 2005 | UP | 656098990 | UP |  |  |  | -0.5 | UP | [8 empty] | 97 | UP | 656099052-9640411 | UP | [6 empty] | 11.56 | GS | 111.36 | UP | 1 | UP |  |  | AC | UP | CW | UP | POTABLE | UP | 656098990-9574571 | UP | [14 empty] | 2303 | UP | [14 empty] | Unknown | UP | [12 empty] | 2005 | UP | Operational | UP | [12 empty] | -0.3 | UP | 1980 | UP |  | LINESTRING (-2.530018740206378 51.46963153090246, -2.530019261982602 51.46963926140891, -2.530018381815631 51.46965023526518, -2.53001419375566 51.46966149382383, -2.529978272389087 51.46971704506991, -2.529976295653928 51.46972038093404, -2.529973606445678 51.46972434943738, -2.529927499765656 51.4697954124284, -2.529886058911808 51.46985917103696, -2.529876706327402 51.46988439006665, -2.529875422728701 51.46991020205385, -2.52988234163724 51.46993570722521, -2.52989730656647 51.46995982728217, -2.529915276879127 51.46998240516641, -2.529932748439129 51.46999923061209, -2.529950893815538 51.47001209666081, -2.529974222770123 51.47002502919667, -2.529994621336207 51.47003356903803, -2.52999896101283 51.47003534776455, -2.530000986892282 51.4700362377784, -2.530003011726448 51.47003703787991, -2.530005182610426 51.47003801715534, -2.530007641412497 51.47003899512939, -2.53001053522783 51.4700402408883, -2.53004840512346 51.47005319760324, -2.530078180921255 51.47006340346689, -2.530085408150064 51.47006588847354, -2.530096393999447 51.47006970524419, -2.530103332266518 51.47007210163898, -2.530104922090115 51.47007263395416, -2.530152477039282 51.47008896369983, -2.53015739151861 51.47009064990477, -2.530180807018677 51.47009863657192, -2.530194539612512 51.47010343000192, -2.530230241860355 51.47011567712286, -2.530234868427096 51.47011736462643, -2.530238627055273 51.47011869638629, -2.530244410526011 51.47012082824338, -2.530247591225979 51.47012198278218, -2.53024947001749 51.47012260370579, -2.53025250675845 51.47012375889542, -2.530255253489258 51.47012473556232, -2.530256554352126 51.47012517926508, -2.530258289184624 51.47012580083951, -2.530261180920858 51.4701268667676, -2.530262192819393 51.47012722185995, -2.530263638687586 51.47012775482396, -2.530266530424075 51.47012882075192, -2.530268120251658 51.47012935306489, -2.530343300220698 51.47015661760404, -2.530344456079942 51.47015697204462, -2.530350962495885 51.47015937037791, -2.530406478291079 51.47017935061416, -2.530415009561876 51.47018254903836, -2.530515200399686 51.47021878195431, -2.530523585633445 51.47022180119727, -2.530530379987737 51.47022419821796, -2.530573175168687 51.47023974007455, -2.530591391529129 51.47024631151146, -2.530617415209577 51.47025572496277, -2.530669462603569 51.47027455184796, -2.530707051252447 51.47028804912586, -2.530768062969535 51.47031016232697) | 656098990 | AC - Asbestos Cement
656099052-9640411.656099052-9574572.1 | 2005 | UP | 656099052 | UP |  |  |  | -0.5 | UP | [8 empty] | 50.8 | UP | 656099052-9574572 | UP | [6 empty] | 0.01 | GS | 1.07 | UP | 1 | UP |  |  | LDPE | UP | CW | UP | POTABLE | UP | 656099052-9640411 | UP | [14 empty] | 2303 | UP | [14 empty] | Unknown | UP | [12 empty] | 2005 | UP | Operational | UP | [12 empty] | -0.3 | UP | 1980 | UP |  | LINESTRING (-2.530768062969535 51.47031016232697, -2.530760091252018 51.47031793127308) | 656099052 | LDPE - Low Density Polyethylene - Black
656100207-9687187.656101870-656099144.1 | 2005 | UP | 656099144 | UP |  |  |  | -0.5 | UP | [8 empty] | 101.6 | UP | 656101870-656099144 | UP | [6 empty] | 25.84 | GS | 25.34 | UP | 1 | UP |  |  | CI | UP | CW | UP | POTABLE | UP | 656100207-9687187 | UP | [14 empty] | 2303 | UP | [14 empty] | Unknown | UP | [12 empty] | 2005 | UP | Operational | UP | [12 empty] | -0.3 | UP | 1890 | UP |  | LINESTRING (-2.53145194535962 51.46994290091516, -2.531816318087097 51.4699547365258) | 656099144 | CI - Cast Iron
656101870-656099144.656099172-9574574.1 | 2005 | UP | 656099172 | UP |  |  |  | -0.5 | UP | [8 empty] | 97 | UP | 656099172-9574574 | UP | [6 empty] | 11.56 | GS | 1.61 | UP | 1 | UP |  |  | AC | UP | CW | UP | POTABLE | UP | 656101870-656099144 | UP | [14 empty] | 2303 | UP | [14 empty] | Unknown | UP | [12 empty] | 2005 | UP | Operational | UP | [12 empty] | -0.3 | UP | 1980 | UP |  | LINESTRING (-2.531816318087097 51.4699547365258, -2.531805375935851 51.46996701486778) | 656099172 | AC - Asbestos Cement
656100012-656099693.656099746-9587337.1 | 2005 | UP | 656099746 | UP |  |  |  | -0.5 | UP | [8 empty] | 76.6 | UP | 656099746-9587337 | UP | [6 empty] | 25.84 | GS | 3.7 | UP | 1 | UP |  |  | CI | UP | CW | UP | POTABLE | UP | 656100012-656099693 | UP | [14 empty] | 2303 | UP | [14 empty] | Unknown | UP | [12 empty] | 2005 | UP | Operational | UP | [12 empty] | -0.3 | UP | 1890 | UP |  | LINESTRING (-2.526779107668564 51.47146470027522, -2.526828897747089 51.47147508680445) | 656099746 | CI - Cast Iron
656099748-9587337.9531786.1 | 2005 | UP | 656099748 | UP |  |  |  | -0.5 | UP | [8 empty] | 76.6 | UP | 9531786 | UP | [6 empty] | 25.84 | GS | 81.15 | UP | 1 | UP |  |  | CI | UP | CW | UP | POTABLE | UP | 656099748-9587337 | UP | [14 empty] | 2303 | UP | [14 empty] | Unknown | UP | [12 empty] | 2005 | UP | Operational | UP | [12 empty] | -0.3 | UP | 1890 | UP |  | LINESTRING (-2.526830340501443 51.47147535007372, -2.526890234045599 51.47148793911049, -2.527131969059385 51.47153837515619, -2.52737355857618 51.4715886315252, -2.527394485376771 51.47159303326047, -2.527454233193875 51.47160544283133, -2.527466501354937 51.4716080851594, -2.527481655042636 51.47161125400866, -2.527507488090694 51.47161662274162, -2.527508064987796 51.47161671006352, -2.52751686865108 51.47161855871793, -2.527524084547347 51.4716200548463, -2.527531589412911 51.47162163959126, -2.527534043046816 51.47162216805534, -2.527545444310638 51.47162454452401, -2.527549196744109 51.47162533689585, -2.527602161678934 51.47163633823374, -2.527632180125855 51.47164258727835, -2.527654116808622 51.4716471642575, -2.527667249819451 51.47164989259013, -2.52775600643852 51.47166837574503, -2.527774624680043 51.47167233821725, -2.527802189535184 51.4716780587592, -2.527810849258411 51.47167990803945, -2.527844620207873 51.47168694939289, -2.527867278838594 51.4716917029166, -2.527922120674795 51.47170314524655, -2.527926737949555 51.47170402362993, -2.52793626355226 51.47170604883678, -2.527937707361868 51.47170640200471) | 656099748 | CI - Cast Iron
656100112-9660466.656100267-656099901.1 | 2005 | UP | 656099901 | UP |  |  |  | -0.5 | UP | [8 empty] | 101.6 | UP | 656100267-656099901 | UP | [6 empty] | 25.84 | GS | 37.49 | UP | 1 | UP |  |  | CI | UP | CW | UP | POTABLE | UP | 656100112-9660466 | UP | [14 empty] | 2303 | UP | [14 empty] | Unknown | UP | [12 empty] | 2005 | UP | Operational | UP | [12 empty] | -0.3 | UP | 1890 | UP |  | LINESTRING (-2.529913376039874 51.47229579857082, -2.529858290519996 51.47236258605245, -2.529858290519996 51.47236258605245, -2.529830604776393 51.47239607034606, -2.529830604776393 51.47239607034606, -2.52981285767048 51.47241755077145, -2.52981285767048 51.47241755077145, -2.529792697597803 51.47244200935589, -2.529792697597803 51.47244200935589, -2.529720855570798 51.47252883404209, -2.529720855570798 51.47252883404209, -2.529715744851962 51.47253506139999, -2.529715744851962 51.47253506139999, -2.529665911350316 51.47259544095657) | 656099901 | CI - Cast Iron
656100267-656099901.656099926-9574584.1 | 2005 | UP | 656099926 | UP |  |  |  | -0.5 | UP | [8 empty] | 101.6 | UP | 656099926-9574584 | UP | [6 empty] | 11.56 | GS | 1.92 | UP | 1 | UP |  |  | Unknown | UP | CW | UP | POTABLE | UP | 656100267-656099901 | UP | [14 empty] | 2303 | UP | [14 empty] | Unknown | UP | [12 empty] | 2005 | UP | Operational | UP | [12 empty] | -0.3 | UP | 1970 | UP |  | LINESTRING (-2.529665911350316 51.47259544095657, -2.529639247099845 51.47259295379496) | 656099926 | Unknown
656100012-656099693.656100014-9660449.1 | 2005 | UP | 656100012 | UP |  |  |  | -0.5 | UP | [8 empty] | 76.6 | UP | 656100014-9660449 | UP | [6 empty] | 25.84 | GS | 7.46 | UP | 1 | UP |  |  | CI | UP | CW | UP | POTABLE | UP | 656100012-656099693 | UP | [14 empty] | 2303 | UP | [14 empty] | Unknown | UP | [12 empty] | 2005 | UP | Operational | UP | [12 empty] | -0.3 | UP | 1890 | UP |  | LINESTRING (-2.526779107668564 51.47146470027522, -2.526746157716924 51.47152868934445) | 656100012 | CI - Cast Iron
656100014-9660449.9543831.1 | 2005 | UP | 656100014 | UP |  |  |  | -0.5 | UP | [8 empty] | 76.6 | UP | 9543831 | UP | [6 empty] | 25.84 | GS | 85.87 | UP | 1 | UP |  |  | CI | UP | CW | UP | POTABLE | UP | 656100014-9660449 | UP | [14 empty] | 2303 | UP | [14 empty] | Unknown | UP | [12 empty] | 2005 | UP | Operational | UP | [12 empty] | -0.3 | UP | 1890 | UP |  | LINESTRING (-2.526746157716924 51.47152868934445, -2.526741089284275 51.47153860297908, -2.526741089284275 51.47153860297908, -2.52673925930493 51.47154220787829, -2.52673925930493 51.47154220787829, -2.526726161513146 51.47156744346515, -2.526726161513146 51.47156744346515, -2.526718839506906 51.47158168323617, -2.526718839506906 51.47158168323617, -2.526695604788622 51.47162674608595, -2.526695604788622 51.47162674608595, -2.526685187218527 51.47164720402972, -2.526685187218527 51.47164720402972, -2.526672513987728 51.47167180828425, -2.526672513987728 51.47167180828425, -2.526661109418284 51.47169406899808, -2.526661109418284 51.47169406899808, -2.52664407088989 51.47172714505025, -2.52664407088989 51.47172714505025, -2.526640128163578 51.47173480570005, -2.526640128163578 51.47173480570005, -2.526638156280613 51.47173859106875, -2.526638156280613 51.47173859106875, -2.526623089604032 51.47176788174899, -2.526623089604032 51.47176788174899, -2.526617598569667 51.47177860652831, -2.526617598569667 51.47177860652831, -2.526616754513919 51.47178031874132, -2.526616754513919 51.47178031874132, -2.526608163756807 51.47179690204372, -2.526608163756807 51.47179690204372, -2.526604364982968 51.47180456204575, -2.526604364982968 51.47180456204575, -2.526600279316666 51.47181231325294, -2.526600279316666 51.47181231325294, -2.5265976052575 51.47181763036268, -2.5265976052575 51.47181763036268, -2.526594788271336 51.47182303803113, -2.526594788271336 51.47182303803113, -2.526592814303588 51.47182664357439, -2.526592814303588 51.47182664357439, -2.526575918600322 51.47185962905724, -2.526575918600322 51.47185962905724, -2.526574649915776 51.47186197259549, -2.526574649915776 51.47186197259549, -2.526569019046987 51.47187305766812, -2.526569019046987 51.47187305766812, -2.526563244210319 51.47188414338691, -2.526563244210319 51.47188414338691, -2.526550851506096 51.47190811694837, -2.526550851506096 51.47190811694837, -2.526540153142197 51.4719292055575, -2.526540153142197 51.4719292055575, -2.526528463625326 51.47195173728739, -2.526528463625326 51.47195173728739, -2.526527198050815 51.47195435056204, -2.526527198050815 51.47195435056204, -2.526514944081251 51.47197787391152, -2.526514944081251 51.47197787391152, -2.526510159323496 51.47198742659354, -2.526505231636586 51.47199706983402, -2.526505231636586 51.47199706983402, -2.526503825208991 51.4719999534917, -2.526503825208991 51.4719999534917, -2.526499740545614 51.47200779460748, -2.526499740545614 51.47200779460748, -2.526488484960969 51.47203050421866, -2.526488484960969 51.47203050421866, -2.526482290646656 51.47204267082, -2.526482290646656 51.47204267082, -2.526473421202146 51.47206006461539, -2.526473421202146 51.47206006461539, -2.52646596337462 51.47207502431446, -2.52646596337462 51.47207502431446, -2.526458219687091 51.47209016513025, -2.526458219687091 51.47209016513025, -2.526455547670793 51.47209566206115, -2.526455547670793 51.47209566206115, -2.526436966739977 51.47213234168318, -2.526436966739977 51.47213234168318, -2.526431476654105 51.47214315636555, -2.526431476654105 51.47214315636555, -2.52641866748155 51.47216848053569, -2.52641866748155 51.47216848053569, -2.526406562552634 51.47219245278841, -2.526406562552634 51.47219245278841, -2.526378550690996 51.47224778754717, -2.526378550690996 51.47224778754717, -2.526370385425594 51.47226382941854, -2.526370385425594 51.47226382941854, -2.526370245611592 51.47226418971398, -2.526370245611592 51.47226418971398) | 656100014 | CI - Cast Iron
656100112-9640437.656100112-9660466.1 | 2005 | UP | 656100112 | UP |  |  |  | -0.5 | UP | [8 empty] | 101.6 | UP | 656100112-9660466 | UP | [6 empty] | 25.84 | GS | 19.08 | UP | 1 | UP |  |  | CI | UP | CW | UP | POTABLE | UP | 656100112-9640437 | UP | [14 empty] | 2303 | UP | [14 empty] | Unknown | UP | [12 empty] | 2005 | UP | Operational | UP | [12 empty] | -0.3 | UP | 1890 | UP |  | LINESTRING (-2.530039307237838 51.47214326972387, -2.530014744062812 51.47217287351863, -2.530014744062812 51.47217287351863, -2.529979819782076 51.47221529234738, -2.529979819782076 51.47221529234738, -2.529921325263568 51.47228605161435, -2.529921325263568 51.47228605161435, -2.529913376039874 51.47229579857082) | 656100112 | CI - Cast Iron
656100159-9660467.656102042-656100159.1 | 2005 | UP | 656100159 | UP |  |  |  | -0.5 | UP | [8 empty] | 101.6 | UP | 656102042-656100159 | UP | [6 empty] | 25.84 | GS | 81.23 | UP | 1 | UP |  |  | CI | UP | CW | UP | POTABLE | UP | 656100159-9660467 | UP | [14 empty] | 2303 | UP | [14 empty] | Unknown | UP | [12 empty] | 2005 | UP | Operational | UP | [12 empty] | -0.3 | UP | 1890 | UP |  | LINESTRING (-2.528250234640219 51.47023718946534, -2.528333587958226 51.47018717975583, -2.528400148907227 51.47014165158853, -2.528400148907227 51.47014165158853, -2.528420431687235 51.4701278028879, -2.528420431687235 51.4701278028879, -2.528440857371643 51.47011386362267, -2.528440857371643 51.47011386362267, -2.528459282205261 51.47010119220904, -2.528475257637481 51.4700883519972, -2.528475257637481 51.4700883519972, -2.52849408618583 51.47007325099911, -2.52849408618583 51.47007325099911, -2.528512771804603 51.47005824055913, -2.528512771804603 51.47005824055913, -2.528531456368343 51.47004314020383, -2.528531456368343 51.47004314020383, -2.528550285920774 51.47002812910896, -2.528550285920774 51.47002812910896, -2.528568970459051 51.47001302874764, -2.528568970459051 51.47001302874764, -2.528587656027097 51.46999801829563, -2.528587656027097 51.46999801829563, -2.528609052822282 51.46998092752733, -2.528826272501048 51.46980496960631, -2.528826272501048 51.46980496960631, -2.5289898652337 51.46967259320926) | 656100159 | CI - Cast Iron
656102042-656100159.656100181-9574568.1 | 2005 | UP | 656100181 | UP |  |  |  | -0.5 | UP | [8 empty] | 76.6 | UP | 656100181-9574568 | UP | [6 empty] | 14.67 | GS | 7.79 | UP | 1 | UP |  |  | CI | UP | CW | UP | POTABLE | UP | 656102042-656100159 | UP | [14 empty] | 2303 | UP | [14 empty] | Unknown | UP | [12 empty] | 2005 | UP | Operational | UP | [12 empty] | -0.3 | UP | 1934 | UP |  | LINESTRING (-2.5289898652337 51.46967259320926, -2.528904977078869 51.46962738818863) | 656100181 | CI - Cast Iron
656100183-9574568.352997278.1 | 2005 | UP | 656100183 | UP |  |  |  | -0.5 | UP | [8 empty] | 76.6 | UP | 352997278 | UP | [6 empty] | 14.67 | GS | 2 | UP | 1 | UP |  |  | CI | UP | CW | UP | POTABLE | UP | 656100183-9574568 | UP | [14 empty] | 2303 | UP | [14 empty] | Unknown | UP | [12 empty] | 2005 | UP | Operational | UP | [12 empty] | -0.3 | UP | 1934 | UP |  | LINESTRING (-2.528903818115523 51.46962676399684, -2.528881811378164 51.46961607321099) | 656100183 | CI - Cast Iron
656100207-9574576.656100207-9687187.1 | 2005 | UP | 656100207 | UP |  |  |  | -0.5 | UP | [8 empty] | 101.6 | UP | 656100207-9687187 | UP | [6 empty] | 25.84 | GS | 2.35 | UP | 1 | UP |  |  | CI | UP | CW | UP | POTABLE | UP | 656100207-9574576 | UP | [14 empty] | 2303 | UP | [14 empty] | Unknown | UP | [12 empty] | 2005 | UP | Operational | UP | [12 empty] | -0.3 | UP | 1890 | UP |  | LINESTRING (-2.53141900894228 51.46994026804261, -2.53145194535962 51.46994290091516) | 656100207 | CI - Cast Iron
656100267-656099901.9536662.1 | 2005 | UP | 656100267 | UP |  |  |  | -0.5 | UP | [8 empty] | 101.6 | UP | 9536662 | UP | [6 empty] | 25.84 | GS | 142.88 | UP | 1 | UP |  |  | CI | UP | CW | UP | POTABLE | UP | 656100267-656099901 | UP | [14 empty] | 2303 | UP | [14 empty] | Unknown | UP | [12 empty] | 2005 | UP | Operational | UP | [12 empty] | -0.3 | UP | 1890 | UP |  | LINESTRING (-2.529665911350316 51.47259544095657, -2.529657390324898 51.47260555014539, -2.529657390324898 51.47260555014539, -2.529636794000145 51.47262965100413, -2.529636794000145 51.47262965100413, -2.529627845237978 51.4726401217905, -2.529627845237978 51.4726401217905, -2.52959475105839 51.47267902547103, -2.52959475105839 51.47267902547103, -2.529585092884453 51.47269039862756, -2.529585092884453 51.47269039862756, -2.529568047622766 51.47271034725581, -2.529568047622766 51.47271034725581, -2.529537651124091 51.47274600172573, -2.529537651124091 51.47274600172573, -2.529532539310077 51.47275213916322, -2.529532539310077 51.47275213916322, -2.529522025653085 51.47276423551311, -2.529522025653085 51.47276423551311, -2.529471888029001 51.47282326760172, -2.529471888029001 51.47282326760172, -2.529457683386408 51.47283987645941, -2.529457683386408 51.47283987645941, -2.529414503964594 51.47289060474437, -2.529402248142397 51.47291385865346, -2.529401176803204 51.47292078709727, -2.529401176803204 51.47292078709727, -2.529398645032849 51.47293833233751, -2.52940032266855 51.47294641729206, -2.52940032266855 51.47294641729206, -2.529403821910335 51.47296258655115, -2.529409660298529 51.47299421097028, -2.529409660298529 51.47299421097028, -2.529415850047933 51.47300650165263, -2.529415850047933 51.47300650165263, -2.529424698072988 51.47302453502017, -2.529429432478543 51.47303548351737, -2.529429432478543 51.47303548351737, -2.52943845268088 51.47305594386488, -2.52943845268088 51.47305594386488, -2.52944111513483 51.47306204619906, -2.52944111513483 51.47306204619906, -2.529496430072325 51.47318839955645, -2.529496430072325 51.47318839955645, -2.529505451381689 51.47320894981045, -2.529505451381689 51.47320894981045, -2.529509740340834 51.47321873139484, -2.529509740340834 51.47321873139484, -2.52951447478848 51.47322967988821, -2.52951447478848 51.47322967988821, -2.529526455931904 51.47325714038283, -2.529526455931904 51.47325714038283, -2.529530449649704 51.47326629388073, -2.529530449649704 51.47326629388073, -2.529544057305497 51.4732974336249, -2.529544057305497 51.4732974336249, -2.529548492340634 51.47330739438211, -2.529548492340634 51.47330739438211, -2.529561507429446 51.47333709812835, -2.529561507429446 51.47333709812835, -2.529569053584954 51.47335459786144, -2.529569053584954 51.47335459786144, -2.529629990568328 51.4734938738077, -2.529629990568328 51.4734938738077, -2.52964655404049 51.47353156412871, -2.529651595302857 51.47354412973593, -2.529651595302857 51.47354412973593, -2.529653369963244 51.47354816798437, -2.529653137607048 51.47356534317522, -2.529645699411075 51.47358192149216, -2.529645699411075 51.47358192149216, -2.529637574789043 51.47360138025179, -2.529637574789043 51.47360138025179, -2.529616149046918 51.47365326919072, -2.529616149046918 51.47365326919072, -2.529612508189088 51.4736620974964, -2.529612508189088 51.4736620974964, -2.529605644800542 51.47367858329755, -2.529605644800542 51.47367858329755, -2.529596539508866 51.47370038432384, -2.529596539508866 51.47370038432384, -2.529550881480924 51.47381046904076, -2.529550881480924 51.47381046904076) | 656100267 | CI - Cast Iron
656100325-656098610.9531535.1 | 2005 | UP | 656100325 | UP |  |  |  | -0.5 | UP | [8 empty] | 101.6 | UP | 9531535 | UP | [6 empty] | 25.84 | GS | 24.21 | UP | 1 | UP |  |  | CI | UP | CW | UP | POTABLE | UP | 656100325-656098610 | UP | [14 empty] | 2303 | UP | [14 empty] | Unknown | UP | [12 empty] | 2005 | UP | Operational | UP | [12 empty] | -0.3 | UP | 1890 | UP |  | LINESTRING (-2.536267622411474 51.47021097275054, -2.536343115058222 51.4702277123332, -2.536343115058222 51.4702277123332, -2.536366787102591 51.47023290935558, -2.536366787102591 51.47023290935558, -2.536445455430386 51.47025035370569, -2.536445455430386 51.47025035370569, -2.536519070356769 51.47026656224286, -2.536519070356769 51.47026656224286, -2.53653971184546 51.47027114365087, -2.53653971184546 51.47027114365087, -2.536548083822712 51.47027299366943, -2.536548083822712 51.47027299366943, -2.5365961509886 51.47028365407071, -2.5365961509886 51.47028365407071) | 656100325 | CI - Cast Iron
656100629-178193274.191448506.1 | 2005 | UP | 656100479 | UP |  |  |  | -0.5 | UP | [8 empty] | 125 | UP | 191448506 | UP | [6 empty] | 0.01 | GS | 18.44 | UP | 1 | UP |  |  | MDPE+FOIL | UP | CW | UP | POTABLE | UP | 656100629-178193274 | UP | [14 empty] | 2303 | UP | [14 empty] | SDR11 | UP | [12 empty] | 2005 | UP | Operational | UP | [12 empty] | -0.3 | UP | 2002 | UP |  | LINESTRING (-2.53512480194712 51.46831075206156, -2.535119930692828 51.46831275241772, -2.535119930692828 51.46831275241772, -2.535107177789812 51.46831784584145, -2.535107177789812 51.46831784584145, -2.535098867441442 51.46832121061186, -2.535078806591802 51.46832921465321, -2.535078806591802 51.46832921465321, -2.53507493774303 51.46833076085832, -2.53507493774303 51.46833076085832, -2.535074794843279 51.46833085142601, -2.535074794843279 51.46833085142601, -2.535054877940767 51.46833885480817, -2.535054877940767 51.46833885480817, -2.535047427094997 51.46834185599376, -2.535047427094997 51.46834185599376, -2.535028369693507 51.46834949579038, -2.535028369693507 51.46834949579038, -2.535024215041589 51.4683512231292, -2.535024215041589 51.4683512231292, -2.535005587387872 51.46835868113178, -2.535005587387872 51.46835868113178, -2.534989826171898 51.46836504707783, -2.534989826171898 51.46836504707783, -2.534972344873956 51.46837205027158, -2.534972344873956 51.46837205027158, -2.534947555612439 51.46838196407516, -2.534947555612439 51.46838196407516, -2.534933083648475 51.46838778464308, -2.534900686887616 51.46839962132422, -2.534900686887616 51.46839962132422) | 656100479 | MDPE+FOIL - PE80 - Light Blue + 4 stripes
656100565-192553824.656100565-178193326.1 | 2005 | UP | 656100565 | UP |  |  |  | -0.5 | UP | [8 empty] | 72.2 | UP | 656100565-178193326 | UP | [6 empty] | 0.01 | GS | 2.58 | UP | 1 | UP |  |  | MDPE+FOIL | UP | CW | UP | POTABLE | UP | 656100565-192553824 | UP | [14 empty] | 2303 | UP | [14 empty] | SDR11 | UP | [12 empty] | 2005 | UP | Operational | UP | [12 empty] | -0.3 | UP | 2002 | UP |  | LINESTRING (-2.53512239894144 51.4683513155927, -2.535120341340193 51.46834772827999, -2.535119594116514 51.46834539383918, -2.535117645634823 51.46833883876692, -2.535119977809845 51.46832902718911) | 656100565 | MDPE+FOIL - PE80 - Light Blue + 4 stripes
656100629-178193274.656100629-178193318.1 | 2005 | UP | 656100629 | UP |  |  |  | -0.5 | UP | [8 empty] | 72.2 | UP | 656100629-178193318 | UP | [6 empty] | 0.01 | GS | 1.26 | UP | 1 | UP |  |  | MDPE+FOIL | UP | CW | UP | POTABLE | UP | 656100629-178193274 | UP | [14 empty] | 2303 | UP | [14 empty] | SDR11 | UP | [12 empty] | 2005 | UP | Operational | UP | [12 empty] | -0.3 | UP | 2002 | UP |  | LINESTRING (-2.53512480194712 51.46831075206156, -2.535129531357088 51.4683089321852, -2.535139673580511 51.46830494215305) | 656100629 | MDPE+FOIL - PE80 - Light Blue + 4 stripes
656100837-656098843.656100837-9574570.1 | 2005 | UP | 656100837 | UP |  |  |  | -0.5 | UP | [8 empty] | 101.6 | UP | 656100837-9574570 | UP | [6 empty] | 14.67 | GS | 9.93 | UP | 1 | UP |  |  | CI | UP | CW | UP | POTABLE | UP | 656100837-656098843 | UP | [14 empty] | 2303 | UP | [14 empty] | Unknown | UP | [12 empty] | 2005 | UP | Operational | UP | [12 empty] | -0.3 | UP | 1937 | UP |  | LINESTRING (-2.529616225483951 51.46952104317143, -2.529614309399689 51.46946764110817, -2.529633254290729 51.46946261010569, -2.529666554147247 51.4694540074964) | 656100837 | CI - Cast Iron
656100859-576517747.656100859-576517725.1 | 2005 | UP | 656100859 | UP |  |  |  | -0.5 | UP | [8 empty] | 50.4 | UP | 656100859-576517725 | UP | [6 empty] | 0.01 | GS | 2.68 | UP | 1 | UP |  |  | MDPE+FOIL | UP | CW | UP | POTABLE | UP | 656100859-576517747 | UP | [14 empty] | 2303 | UP | [14 empty] | SDR11 | UP | [12 empty] | 2005 | UP | Operational | UP | [12 empty] | -0.3 | UP | 2012 | UP |  | LINESTRING (-2.533110494801542 51.46775695170371, -2.533088261293587 51.46777611520589) | 656100859 | MDPE+FOIL - PE80 - Light Blue + 4 stripes
656100921-43949985.656100921-18331592.1 | 2005 | UP | 656100921 | UP |  |  |  | -0.5 | UP | [8 empty] | 101.6 | UP | 656100921-18331592 | UP | [6 empty] | 25.84 | GS | 2.3 | UP | 1 | UP |  |  | CI | UP | CW | UP | POTABLE | UP | 656100921-43949985 | UP | [14 empty] | 2303 | UP | [14 empty] | Unknown | UP | [12 empty] | 2005 | UP | Operational | UP | [12 empty] | -0.3 | UP | 1890 | UP |  | LINESTRING (-2.534029570028855 51.47005797353317, -2.534061835801604 51.47005944509439) | 656100921 | CI - Cast Iron
656101215-9640423.9531773.1 | 2005 | UP | 656101215 | UP |  |  |  | -0.5 | UP | [8 empty] | 101.6 | UP | 9531773 | UP | [6 empty] | 14.67 | GS | 8.1 | UP | 1 | UP |  |  | CI | UP | CW | UP | POTABLE | UP | 656101215-9640423 | UP | [14 empty] | 2303 | UP | [14 empty] | Unknown | UP | [12 empty] | 2005 | UP | Operational | UP | [12 empty] | -0.3 | UP | 1937 | UP |  | LINESTRING (-2.532078504371679 51.46897012439302, -2.532189082395905 51.46894669373992, -2.532189082395905 51.46894669373992) | 656101215 | CI - Cast Iron
656101407-9640433.9531783.1 | 2005 | UP | 656101407 | UP |  |  |  | -0.5 | UP | [8 empty] | 101.6 | UP | 9531783 | UP | [6 empty] | 25.84 | GS | 22.88 | UP | 1 | UP |  |  | CI | UP | CW | UP | POTABLE | UP | 656101407-9640433 | UP | [14 empty] | 2303 | UP | [14 empty] | Unknown | UP | [12 empty] | 2005 | UP | Operational | UP | [12 empty] | -0.3 | UP | 1890 | UP |  | LINESTRING (-2.530527397518286 51.47140284398706, -2.530551387540582 51.47141064814768, -2.530571959078215 51.47142161486571, -2.530588242072279 51.47143520857761, -2.530588242072279 51.47143520857761, -2.530599219357045 51.47145062463444, -2.530604451710963 51.471467235606, -2.53059491232753 51.47148876893421, -2.53059491232753 51.47148876893421, -2.530590005471627 51.47150012067917, -2.530590005471627 51.47150012067917, -2.530582355975395 51.47151085541414, -2.530582355975395 51.47151085541414, -2.530567764232187 51.47153124267853, -2.530567764232187 51.47153124267853, -2.530542619612892 51.47156030971787, -2.530542619612892 51.47156030971787, -2.530539920926275 51.47156346902258, -2.530539920926275 51.47156346902258, -2.530529124082983 51.47157592641627, -2.530529124082983 51.47157592641627, -2.530527563502 51.47157791165067, -2.530527563502 51.47157791165067) | 656101407 | CI - Cast Iron
656101718-9574569.9531759.1 | 2005 | UP | 656101718 | UP |  |  |  | -0.5 | UP | [8 empty] | 101.6 | UP | 9531759 | UP | [6 empty] | 25.84 | GS | 10.63 | UP | 1 | UP |  |  | CI | UP | CW | UP | POTABLE | UP | 656101718-9574569 | UP | [14 empty] | 2303 | UP | [14 empty] | Unknown | UP | [12 empty] | 2005 | UP | Operational | UP | [12 empty] | -0.3 | UP | 1890 | UP |  | LINESTRING (-2.52727261284895 51.4707402690562, -2.527229887996771 51.47073075012106, -2.527218482821088 51.47072801397175, -2.527211395445922 51.47072516849208, -2.527207323980619 51.47072168003396, -2.52720454088941 51.47071755636439, -2.527203771176889 51.47071324380898, -2.527204585038178 51.47070892413411, -2.527207128513481 51.47070477651714, -2.527211118878539 51.47070125181405, -2.527216557172912 51.47069843993702, -2.527249104311842 51.47068687414392) | 656101718 | CI - Cast Iron
656101769-656098955.656101771-656101769.1 | 2005 | UP | 656101769 | UP |  |  |  | -0.5 | UP | [8 empty] | 101.6 | UP | 656101771-656101769 | UP | [6 empty] | 25.84 | GS | 13.92 | UP | 1 | UP |  |  | CI | UP | CW | UP | POTABLE | UP | 656101769-656098955 | UP | [14 empty] | 2303 | UP | [14 empty] | Unknown | UP | [12 empty] | 2005 | UP | Operational | UP | [12 empty] | -0.3 | UP | 1890 | UP |  | LINESTRING (-2.530020922263996 51.46962109066392, -2.530115688497957 51.46967380325528, -2.53017503013879 51.46970095966737) | 656101769 | CI - Cast Iron
656101771-656101769.656101771-9574576.1 | 2005 | UP | 656101771 | UP |  |  |  | -0.5 | UP | [8 empty] | 101.6 | UP | 656101771-9574576 | UP | [6 empty] | 25.84 | GS | 91.54 | UP | 1 | UP |  |  | CI | UP | CW | UP | POTABLE | UP | 656101771-656101769 | UP | [14 empty] | 2303 | UP | [14 empty] | Unknown | UP | [12 empty] | 2005 | UP | Operational | UP | [12 empty] | -0.3 | UP | 1890 | UP |  | LINESTRING (-2.53017503013879 51.46970095966737, -2.530237230095288 51.46972630478428, -2.530394834746904 51.46978493726846, -2.530559543548085 51.46983544486596, -2.530640384192476 51.46985432131891, -2.530704147785641 51.46986554213895, -2.530806939856309 51.46987793501937, -2.530853794414937 51.46988356752457, -2.531417587336683 51.46994017274017) | 656101771 | CI - Cast Iron
656101870-656099144.667495285.1 | 2005 | UP | 656101870 | UP |  |  |  | -0.5 | UP | [8 empty] | 101.6 | UP | 667495285 | UP | [6 empty] | 25.84 | GS | 65.5 | UP | 1 | UP |  |  | CI | UP | CW | UP | POTABLE | UP | 656101870-656099144 | UP | [14 empty] | 2303 | UP | [14 empty] | Unknown | UP | [12 empty] | 2005 | UP | Operational | UP | [12 empty] | -0.3 | UP | 1890 | UP |  | LINESTRING (-2.531816318087097 51.4699547365258, -2.53219951061577 51.46997547729693, -2.532756249510316 51.47000190251038, -2.532756249510316 51.47000190251038) | 656101870 | CI - Cast Iron
656102042-656100159.9531761.1 | 2005 | UP | 656102042 | UP |  |  |  | -0.5 | UP | [8 empty] | 101.6 | UP | 9531761 | UP | [6 empty] | 25.84 | GS | 11.42 | UP | 1 | UP |  |  | CI | UP | CW | UP | POTABLE | UP | 656102042-656100159 | UP | [14 empty] | 2303 | UP | [14 empty] | Unknown | UP | [12 empty] | 2005 | UP | Operational | UP | [12 empty] | -0.3 | UP | 1890 | UP |  | LINESTRING (-2.5289898652337 51.46967259320926, -2.52905973676918 51.4696147310916, -2.529094765340745 51.46959380221344, -2.529094765340745 51.46959380221344) | 656102042 | CI - Cast Iron
656124737-21053592.656124380-623990524.1 | 2005 | UP | 656124380 | UP |  |  |  | -0.5 | UP | [8 empty] | 96.5 | UP | 656124380-623990524 | UP | [6 empty] | 11.56 | GS | 20.02 | UP | 1 | UP |  |  | AC | UP | CW | UP | POTABLE | UP | 656124737-21053592 | UP | [14 empty] | 2301 | UP | [14 empty] | Unknown | UP | [12 empty] | 2005 | UP | Operational | UP | [12 empty] | -0.3 | UP | 1993 | UP |  | LINESTRING (-2.528754200186982 51.4780851954505, -2.528771923939313 51.47808628446493, -2.528797852797445 51.47808715665253, -2.528826941024561 51.47808729525836, -2.528847524739231 51.47808666295401, -2.528876017268087 51.47808509582058, -2.528898457197643 51.47808310639046, -2.528919897544171 51.4780818407953, -2.528944533651095 51.47808298852942, -2.528973662433977 51.4780866336584, -2.529005556070783 51.47809278397168, -2.529037891034922 51.47809974153411) | 656124380 | AC - Asbestos Cement
660167766-656124398.656124398-623990814.1 | 2005 | UP | 656124398 | UP |  |  |  | -0.5 | UP | [8 empty] | 100.2 | UP | 656124398-623990814 | UP | [6 empty] | 0.01 | GS | 2.47 | UP | 1 | UP |  |  | HPPE | UP | CW | UP | POTABLE | UP | 660167766-656124398 | UP | [14 empty] | 2301 | UP | [14 empty] | SDR11 | UP | [12 empty] | 2005 | UP | Operational | UP | [12 empty] | -0.3 | UP | 2012 | UP |  | LINESTRING (-2.529067925204737 51.47808207235149, -2.529054631717939 51.4780780860717, -2.529046117392899 51.47808891445268) | 656124398 | HPPE - PE100 - High Performance Polyethylene - Dark Blue
656124420-656039641.656124420-623990809.1 | 2296 | UP | 656124420 | UP |  |  |  | -0.5 | UP | [8 empty] | 100.2 | UP | 656124420-623990809 | UP | [6 empty] | 0.22 | GS | 1.33 | UP | 1 | UP |  |  | HPPE | UP | CW | UP | POTABLE | UP | 656124420-656039641 | UP | [14 empty] | 2304 | UP | [14 empty] | SDR11 | UP | [12 empty] | 2306 | UP | Operational | UP | [12 empty] | -0.3 | UP | 2012 | UP |  | LINESTRING (-2.529098724350684 51.47811807984653, -2.529106665845741 51.47810752379517) | 656124420 | HPPE - PE100 - High Performance Polyethylene - Dark Blue
656124544-9657907.656124546-9638192.1 | 2005 | UP | 656124544 | UP |  |  |  | -0.5 | UP | [8 empty] | 101.6 | UP | 656124546-9638192 | UP | [6 empty] | 25.84 | GS | 16.66 | UP | 1 | UP |  |  | CI | UP | CW | UP | POTABLE | UP | 656124544-9657907 | UP | [14 empty] | 2301 | UP | [14 empty] | Unknown | UP | [12 empty] | 2005 | UP | Operational | UP | [12 empty] | -0.3 | UP | 1890 | UP |  | LINESTRING (-2.535150092304435 51.47648714473872, -2.535082993638625 51.47646254376319, -2.535082993638625 51.47646254376319, -2.535051325030477 51.47645099897832, -2.535051325030477 51.47645099897832, -2.535039034046951 51.47644655917904, -2.535039034046951 51.47644655917904, -2.535014595015165 51.47643758900838, -2.53499406030875 51.47643003970137, -2.53499406030875 51.47643003970137, -2.534979745189876 51.47642488978953, -2.534979745189876 51.47642488978953, -2.534975984856108 51.4764234682639, -2.534975984856108 51.4764234682639, -2.534955450163334 51.47641591895003, -2.534943014166897 51.47641138988496) | 656124544 | CI - Cast Iron
656124546-9638192.656166787-656124546.1 | 2005 | UP | 656124546 | UP |  |  |  | -0.5 | UP | [8 empty] | 101.6 | UP | 656166787-656124546 | UP | [6 empty] | 25.84 | GS | 1.56 | UP | 1 | UP |  |  | CI | UP | CW | UP | POTABLE | UP | 656124546-9638192 | UP | [14 empty] | 2301 | UP | [14 empty] | Unknown | UP | [12 empty] | 2005 | UP | Operational | UP | [12 empty] | -0.3 | UP | 1890 | UP |  | LINESTRING (-2.534943014166897 51.47641138988496, -2.534923919288834 51.47640383400291) | 656124546 | CI - Cast Iron
656166787-656124546.656124550-9658855.1 | 2005 | UP | 656124548 | UP |  |  |  | -0.5 | UP | [8 empty] | 101.6 | UP | 656124550-9658855 | UP | [6 empty] | 25.84 | GS | 89.87 | UP | 1 | UP |  |  | CI | UP | CW | UP | POTABLE | UP | 656166787-656124546 | UP | [14 empty] | 2301 | UP | [14 empty] | Unknown | UP | [12 empty] | 2005 | UP | Operational | UP | [12 empty] | -0.3 | UP | 1890 | UP |  | LINESTRING (-2.534923919288834 51.47640383400291, -2.534906703529406 51.47639689896985, -2.534906703529406 51.47639689896985, -2.534734398054362 51.47632718950629, -2.534729478531454 51.47632514383768, -2.534636454459999 51.47628753298352, -2.534636454459999 51.47628753298352, -2.534562527576703 51.47625765797648, -2.534562527576703 51.47625765797648, -2.534552256664135 51.47625356862576, -2.534552256664135 51.47625356862576, -2.534518692556889 51.47623996435861, -2.534499305739531 51.47623205013474, -2.534499305739531 51.47623205013474, -2.534497570627318 51.47623142862604, -2.534497570627318 51.47623142862604, -2.53446921504405 51.47621995860645, -2.53446921504405 51.47621995860645, -2.534460969322309 51.47621666926834, -2.53443261375898 51.47620519924003, -2.53443261375898 51.47620519924003, -2.534414674125286 51.47619790782421, -2.534414674125286 51.47619790782421, -2.534404837281892 51.47619399631617, -2.534404837281892 51.47619399631617, -2.534396735549319 51.47619070631754, -2.534396735549319 51.47619070631754, -2.534371418300361 51.47618048126311, -2.534371418300361 51.47618048126311, -2.53434349682555 51.47616918906908, -2.53434349682555 51.47616918906908, -2.534340458547856 51.47616794407911, -2.534340458547856 51.47616794407911, -2.534300096029467 51.47615167322614, -2.534300096029467 51.47615167322614, -2.534286640812345 51.47614615969359, -2.534286640812345 51.47614615969359, -2.534230073870195 51.47612321889098, -2.534230073870195 51.47612321889098, -2.534198102146306 51.47611032661342, -2.534198102146306 51.47611032661342, -2.534183490921607 51.47610445866832, -2.534183490921607 51.47610445866832, -2.53418103067039 51.47610339087476, -2.53418103067039 51.47610339087476, -2.534173653070559 51.47610045722928, -2.534165551374102 51.47609716721485, -2.534142693435954 51.47608791999366, -2.534123885826901 51.47608027282099, -2.534123885826901 51.47608027282099, -2.534112746924833 51.4760758277192, -2.534101028957968 51.47607111550364, -2.534101028957968 51.47607111550364, -2.534051261783907 51.47605093106489, -2.534051261783907 51.47605093106489, -2.533991802920903 51.47602692431926, -2.533991802920903 51.47602692431926, -2.533949269440384 51.4760096741501, -2.533949269440384 51.4760096741501, -2.533935814314715 51.47600416057775, -2.533935814314715 51.47600416057775, -2.533882721091785 51.47598273237888, -2.533882721091785 51.47598273237888, -2.533874041426712 51.47597926514258, -2.533874041426712 51.47597926514258, -2.533837729566962 51.47596459419362) | 656124548 | CI - Cast Iron
656124550-9658855.656124552-9638421.1 | 2005 | UP | 656124550 | UP |  |  |  | -0.5 | UP | [8 empty] | 101.6 | UP | 656124552-9638421 | UP | [6 empty] | 25.84 | GS | 5.41 | UP | 1 | UP |  |  | CI | UP | CW | UP | POTABLE | UP | 656124550-9658855 | UP | [14 empty] | 2301 | UP | [14 empty] | Unknown | UP | [12 empty] | 2005 | UP | Operational | UP | [12 empty] | -0.3 | UP | 1890 | UP |  | LINESTRING (-2.533837729566962 51.47596459419362, -2.533815739843477 51.47595570262455, -2.533815739843477 51.47595570262455, -2.533772194459287 51.47593809733198) | 656124550 | CI - Cast Iron
656124552-9638421.656124554-117535381.1 | 2005 | UP | 656124552 | UP |  |  |  | -0.5 | UP | [8 empty] | 101.6 | UP | 656124554-117535381 | UP | [6 empty] | 25.84 | GS | 26.22 | UP | 1 | UP |  |  | CI | UP | CW | UP | POTABLE | UP | 656124552-9638421 | UP | [14 empty] | 2301 | UP | [14 empty] | Unknown | UP | [12 empty] | 2005 | UP | Operational | UP | [12 empty] | -0.3 | UP | 1890 | UP |  | LINESTRING (-2.533772194459287 51.47593809733198, -2.533755706387075 51.47593178829382, -2.533755706387075 51.47593178829382, -2.53375368229179 51.47593107817292, -2.53375368229179 51.47593107817292, -2.533744136678907 51.47592743503506, -2.533744136678907 51.47592743503506, -2.533741533521152 51.47592645779949, -2.533685420105635 51.47590531300821, -2.533685420105635 51.47590531300821, -2.533612240705338 51.47587768192906, -2.533612240705338 51.47587768192906, -2.533449249185058 51.47581602129756) | 656124552 | CI - Cast Iron
656124554-117535381.656124556-9638424.1 | 2005 | UP | 656124554 | UP |  |  |  | -0.5 | UP | [8 empty] | 101.6 | UP | 656124556-9638424 | UP | [6 empty] | 25.84 | GS | 12.16 | UP | 1 | UP |  |  | CI | UP | CW | UP | POTABLE | UP | 656124554-117535381 | UP | [14 empty] | 2301 | UP | [14 empty] | Unknown | UP | [12 empty] | 2005 | UP | Operational | UP | [12 empty] | -0.3 | UP | 1890 | UP |  | LINESTRING (-2.533449249185058 51.47581602129756, -2.533299418853264 51.47575933592641) | 656124554 | CI - Cast Iron
656124556-9638424.739940407-656124556.1 | 2005 | UP | 656124556 | UP |  |  |  | -0.5 | UP | [8 empty] | 101.6 | UP | 739940407-656124556 | UP | [6 empty] | 25.84 | GS | 64.13 | UP | 1 | UP |  |  | CI | UP | CW | UP | POTABLE | UP | 656124556-9638424 | UP | [14 empty] | 2301 | UP | [14 empty] | Unknown | UP | [12 empty] | 2005 | UP | Operational | UP | [12 empty] | -0.3 | UP | 1890 | UP |  | LINESTRING (-2.533299418853264 51.47575933592641, -2.533061589272218 51.47566348708122, -2.532916058352424 51.47560498335597, -2.532916058352424 51.47560498335597, -2.53291157409734 51.47560320540085, -2.532810308035057 51.4755623038829, -2.532810308035057 51.4755623038829, -2.532523438993184 51.47544671515046) | 656124556 | CI - Cast Iron
739940407-656124556.739940395.1 | 2005 | UP | 739940407 | UP |  |  |  | -0.5 | UP | [8 empty] | 101.6 | UP | 739940395 | UP | [6 empty] | 25.84 | GS | 22.97 | UP | 1 | UP |  |  | CI | UP | CW | UP | POTABLE | UP | 739940407-656124556 | UP | [14 empty] | 2301 | UP | [14 empty] | Unknown | UP | [12 empty] | 2005 | UP | Operational | UP | [12 empty] | -0.3 | UP | 1890 | UP |  | LINESTRING (-2.532523438993184 51.47544671515046, -2.532410311520763 51.47540119130635, -2.532410311520763 51.47540119130635, -2.532390492220333 51.4753931887555, -2.532390492220333 51.4753931887555, -2.532245394012889 51.47533477192722, -2.532245394012889 51.47533477192722) | 739940407 | CI - Cast Iron
739940395.656124560-656124558.1 | 2005 | UP | 656124558 | UP |  |  |  | -0.5 | UP | [8 empty] | 101.6 | UP | 656124560-656124558 | UP | [6 empty] | 25.84 | GS | 7.93 | UP | 1 | UP |  |  | CI | UP | CW | UP | POTABLE | UP | 739940395 | UP | [14 empty] | 2301 | UP | [14 empty] | Unknown | UP | [12 empty] | 2005 | UP | Operational | UP | [12 empty] | -0.3 | UP | 1890 | UP |  | LINESTRING (-2.532245394012889 51.47533477192722, -2.53214933712475 51.47529609396247) | 656124558 | CI - Cast Iron
656159279-656124560.656124562-9578767.1 | 2005 | UP | 656124562 | UP |  |  |  | -0.5 | UP | [8 empty] | 101.6 | UP | 656124562-9578767 | UP | [6 empty] | 25.84 | GS | 12.5 | UP | 1 | UP |  |  | CI | UP | CW | UP | POTABLE | UP | 656159279-656124560 | UP | [14 empty] | 2301 | UP | [14 empty] | Unknown | UP | [12 empty] | 2005 | UP | Operational | UP | [12 empty] | -0.3 | UP | 1890 | UP |  | LINESTRING (-2.531272618237556 51.47493770360176, -2.531195881874905 51.47490118525514, -2.5311253025963 51.47487408025427) | 656124562 | CI - Cast Iron
656124737-21053606.656124737-21053592.1 | 2005 | UP | 656124737 | UP |  |  |  | -0.5 | UP | [8 empty] | 96.5 | UP | 656124737-21053592 | UP | [6 empty] | 11.56 | GS | 1.51 | UP | 1 | UP |  |  | AC | UP | CW | UP | POTABLE | UP | 656124737-21053606 | UP | [14 empty] | 2301 | UP | [14 empty] | Unknown | UP | [12 empty] | 2005 | UP | Operational | UP | [12 empty] | -0.3 | UP | 1993 | UP |  | LINESTRING (-2.528755055281485 51.47807197387489, -2.528754200186982 51.4780851954505) | 656124737 | AC - Asbestos Cement
656131799-9638772.656135160-9638696.1 | 2005 | UP | 656130730 | UP |  |  |  | -0.5 | UP | [8 empty] | 101.6 | UP | 656135160-9638696 | UP | [6 empty] | 14.67 | GS | 92.05 | UP | 1 | UP |  |  | CI | UP | CW | UP | POTABLE | UP | 656131799-9638772 | UP | [14 empty] | 2332 | UP | [14 empty] | Unknown | UP | [12 empty] | 2005 | UP | Operational | UP | [12 empty] | -0.3 | UP | 1935 | UP |  | LINESTRING (-2.520724925527642 51.47750896623281, -2.520830592399668 51.47730438708275, -2.520833266731052 51.47729898022956, -2.520833266731052 51.47729898022956, -2.520842841837658 51.47727996537202, -2.520842841837658 51.47727996537202, -2.520864665325844 51.47723643888847, -2.520864665325844 51.47723643888847, -2.52087128016246 51.47722301198458, -2.52087128016246 51.47722301198458, -2.520890428253123 51.47718480243794, -2.520890428253123 51.47718480243794, -2.520905915593883 51.47715389236599, -2.520905915593883 51.47715389236599, -2.520911267285551 51.47714334839085, -2.520911267285551 51.47714334839085, -2.52091802607535 51.47712992084445, -2.52091802607535 51.47712992084445, -2.520919996834286 51.47712595577446, -2.520919996834286 51.47712595577446, -2.520941394352279 51.47708297066342, -2.520941394352279 51.47708297066342, -2.520951394149153 51.47706332449483, -2.520951394149153 51.47706332449483, -2.52096195043358 51.47704196744375, -2.52096195043358 51.47704196744375, -2.520963500487783 51.47703899332085, -2.520963500487783 51.47703899332085, -2.520964484840281 51.47703692087367, -2.520964484840281 51.47703692087367, -2.520964766668268 51.47703638012404, -2.520964766668268 51.47703638012404, -2.520969131932837 51.47702772876953, -2.520969131932837 51.47702772876953, -2.520996444654422 51.47697311816911, -2.520996444654422 51.47697311816911, -2.520997148199461 51.47697167638308, -2.520997148199461 51.47697167638308, -2.521016577888822 51.47693292606294, -2.521016577888822 51.47693292606294, -2.521023617414999 51.47691886784801, -2.521023617414999 51.47691886784801, -2.521024742674953 51.47691652502534, -2.521024742674953 51.47691652502534, -2.521028967001686 51.47690814404316, -2.521028967001686 51.47690814404316, -2.521056843219658 51.4768524519269, -2.521056843219658 51.4768524519269, -2.521069937871349 51.47682640793918, -2.521069937871349 51.47682640793918, -2.52108725374138 51.47679171322986, -2.52108725374138 51.47679171322986, -2.521101755431487 51.4767627856647, -2.521101755431487 51.4767627856647, -2.521105417101996 51.4767555760911, -2.521105417101996 51.4767555760911, -2.521107384756695 51.4767513412822, -2.521107384756695 51.4767513412822, -2.521111048471372 51.47674431153192, -2.521111048471372 51.47674431153192, -2.521123437473423 51.4767195295006) | 656130730 | CI - Cast Iron
656131670-656130796.656132028-9638698.1 | 2005 | UP | 656130796 | UP |  |  |  | -0.5 | UP | [8 empty] | 76.6 | UP | 656132028-9638698 | UP | [6 empty] | 14.67 | GS | 89.85 | UP | 1 | UP |  |  | CI | UP | CW | UP | POTABLE | UP | 656131670-656130796 | UP | [14 empty] | 2332 | UP | [14 empty] | Unknown | UP | [12 empty] | 2005 | UP | Operational | UP | [12 empty] | -0.3 | UP | 1935 | UP |  | LINESTRING (-2.519655012825046 51.47750382059623, -2.519745329712747 51.4773038063032, -2.519745329712747 51.4773038063032, -2.519757550197721 51.47727677726942, -2.519757550197721 51.47727677726942, -2.519759626289297 51.47726939493541, -2.519759626289297 51.47726939493541, -2.519763918372551 51.47725426998218, -2.519763918372551 51.47725426998218, -2.519770012857584 51.47723302273506, -2.519770012857584 51.47723302273506, -2.519771534437469 51.47722753109973, -2.519771534437469 51.47722753109973, -2.519772226806531 51.47722510029221, -2.519772226806531 51.47722510029221, -2.519775966414271 51.47721204586084, -2.519775966414271 51.47721204586084, -2.51977790565816 51.47720529354669, -2.51977790565816 51.47720529354669, -2.519778182401458 51.47720430324131, -2.519780500541343 51.47719287360201, -2.519780500541343 51.47719287360201, -2.519785555502563 51.47716884355616, -2.519785555502563 51.47716884355616, -2.519791974786243 51.4771381536596, -2.519791974786243 51.4771381536596, -2.519795924932074 51.4771055864636, -2.519795924932074 51.4771055864636, -2.51980119246408 51.4770622234762, -2.51980119246408 51.4770622234762, -2.519801236460292 51.47705341148664, -2.519801236460292 51.47705341148664, -2.51980132343243 51.47703569759575, -2.51980132343243 51.47703569759575, -2.519801561653361 51.47700593425404, -2.519801561653361 51.47700593425404, -2.519801682169438 51.47700386564566, -2.519801682169438 51.47700386564566, -2.519801621973762 51.47699856085242, -2.519801621973762 51.47699856085242, -2.519801735347956 51.47699586286178, -2.519801735347956 51.47699586286178, -2.519801731266893 51.47699550321478, -2.519801731266893 51.47699550321478, -2.519801769141423 51.47698615175462, -2.519800620720493 51.47694839200988, -2.519800620720493 51.47694839200988, -2.519799737694444 51.47692133112521, -2.519799737694444 51.47692133112521, -2.51979680410939 51.47690390036954, -2.51979680410939 51.47690390036954, -2.519790790924537 51.47686885967251, -2.519790790924537 51.47686885967251, -2.519788781430698 51.47685672988132, -2.519785446516766 51.47684199839213, -2.519785446516766 51.47684199839213, -2.519779534351483 51.47681585895781, -2.519779534351483 51.47681585895781, -2.519778011899237 51.47680858248674, -2.519778011899237 51.47680858248674, -2.519773619133079 51.47678944978789, -2.519769150742142 51.47677634181439, -2.519769150742142 51.47677634181439, -2.519755450482597 51.47673638978667, -2.519755450482597 51.47673638978667, -2.519751282307301 51.47672435947736, -2.519751282307301 51.47672435947736, -2.519748156687483 51.47671538170116, -2.519746937508838 51.47670945262981) | 656130796 | CI - Cast Iron
656130892-9638700.656130947-9638701.1 | 2005 | UP | 656130892 | UP |  |  |  | -0.5 | UP | [8 empty] | 101.6 | UP | 656130947-9638701 | UP | [6 empty] | 14.67 | GS | 92.59 | UP | 1 | UP |  |  | CI | UP | CW | UP | POTABLE | UP | 656130892-9638700 | UP | [14 empty] | 2332 | UP | [14 empty] | Unknown | UP | [12 empty] | 2005 | UP | Operational | UP | [12 empty] | -0.3 | UP | 1935 | UP |  | LINESTRING (-2.521548522445872 51.47586253572481, -2.521579352216857 51.47580080592999, -2.521579352216857 51.47580080592999, -2.521580901157947 51.47579774188595, -2.521580901157947 51.47579774188595, -2.521583153604203 51.47579323605176, -2.521583153604203 51.47579323605176, -2.521586247388881 51.47578674831639, -2.521586247388881 51.47578674831639, -2.521625104559757 51.47570924744707, -2.521625104559757 51.47570924744707, -2.521626371683542 51.47570672415377, -2.521626371683542 51.47570672415377, -2.521628341285384 51.47570266915825, -2.521628341285384 51.47570266915825, -2.521631156318391 51.4756969919083, -2.521631156318391 51.4756969919083, -2.521657625990012 51.4756443630316, -2.521657625990012 51.4756443630316, -2.521662691396072 51.47563400012133, -2.521662691396072 51.47563400012133, -2.521676346866263 51.47560669472879, -2.521676346866263 51.47560669472879, -2.52168535656688 51.47558867138327, -2.52168535656688 51.47558867138327, -2.521707319216346 51.47554487434291, -2.521707319216346 51.47554487434291, -2.521708581208806 51.47554190148967, -2.521708581208806 51.47554190148967, -2.521729275674214 51.4755005378271, -2.521729275674214 51.4755005378271, -2.521737302075652 51.47548467684342, -2.521737302075652 51.47548467684342, -2.521742933954438 51.47547350213991, -2.521742933954438 51.47547350213991, -2.52174617031898 51.47546692380868, -2.52174617031898 51.47546692380868, -2.521769534438894 51.47541997316144, -2.521769534438894 51.47541997316144, -2.52177446044752 51.47541006038693, -2.52177446044752 51.47541006038693, -2.521786564639094 51.47538572897217, -2.521786564639094 51.47538572897217, -2.521790367636949 51.47537833886646, -2.521790367636949 51.47537833886646, -2.521808387119496 51.47534247176799, -2.521808387119496 51.47534247176799, -2.521820350384702 51.47531841072708, -2.521820350384702 51.47531841072708, -2.521821333524182 51.47531624834711, -2.521821333524182 51.47531624834711, -2.521822321808363 51.4753145355287, -2.521822321808363 51.4753145355287, -2.521829358047472 51.47530029735113, -2.521829358047472 51.47530029735113, -2.521853005828582 51.47525298575558, -2.521853005828582 51.47525298575558, -2.521859057883245 51.47524082004404, -2.521859057883245 51.47524082004404, -2.521863421325408 51.47523207868836, -2.521863421325408 51.47523207868836, -2.521869191596636 51.47522045373151, -2.521869191596636 51.47522045373151, -2.521869613234212 51.47521955268628, -2.521869613234212 51.47521955268628, -2.521891149659028 51.4751764765717, -2.521891149659028 51.4751764765717, -2.521894246120655 51.47517025852608, -2.521894246120655 51.47517025852608, -2.52189705977525 51.4751644913234, -2.52189705977525 51.4751644913234, -2.521904099054149 51.475150522878, -2.521904099054149 51.475150522878, -2.52192605910596 51.47510672553584, -2.52192605910596 51.47510672553584, -2.521939006402106 51.47508059201339, -2.521939006402106 51.47508059201339, -2.521940697058136 51.47507734748066, -2.521940697058136 51.47507734748066, -2.521945482102885 51.47506770507622) | 656130892 | CI - Cast Iron
656130947-9638701.656133791-9638702.1 | 2005 | UP | 656130947 | UP |  |  |  | -0.5 | UP | [8 empty] | 101.6 | UP | 656133791-9638702 | UP | [6 empty] | 14.67 | GS | 91.39 | UP | 1 | UP |  |  | CI | UP | CW | UP | POTABLE | UP | 656130947-9638701 | UP | [14 empty] | 2332 | UP | [14 empty] | Unknown | UP | [12 empty] | 2005 | UP | Operational | UP | [12 empty] | -0.3 | UP | 1935 | UP |  | LINESTRING (-2.521945482102885 51.47506770507622, -2.521965755538115 51.4750275119082, -2.521965755538115 51.4750275119082, -2.521973779957714 51.47501156090168, -2.521973779957714 51.47501156090168, -2.521976030041791 51.47500687520805, -2.521976030041791 51.47500687520805, -2.521976171958606 51.4750066947426, -2.521976171958606 51.4750066947426, -2.52198053638414 51.4749980432946, -2.52198053638414 51.4749980432946, -2.521981101992665 51.4749971416081, -2.521981101992665 51.4749971416081, -2.521990389241342 51.47497830763876, -2.521990389241342 51.47497830763876, -2.521998414672567 51.47496244654277, -2.521998414672567 51.47496244654277, -2.52200756616614 51.47494433251137, -2.52200756616614 51.47494433251137, -2.522007564107497 51.47494415268673, -2.522007564107497 51.47494415268673, -2.522017841660619 51.47492378571964, -2.522017841660619 51.47492378571964, -2.522024459232124 51.47491071831232, -2.522024459232124 51.47491071831232, -2.522024743064745 51.47491035738128, -2.522024743064745 51.47491035738128, -2.522028682751978 51.47490233724022, -2.522028682751978 51.47490233724022, -2.522029950734054 51.47489990383966, -2.522029950734054 51.47489990383966, -2.522030511193498 51.47489855259133, -2.522030511193498 51.47489855259133, -2.522031778145998 51.47489602927843, -2.522031778145998 51.47489602927843, -2.522037691275349 51.47488431375952, -2.522037691275349 51.47488431375952, -2.522042480395943 51.47487503100013, -2.522042480395943 51.47487503100013, -2.522059230463945 51.47484150734896, -2.522059230463945 51.47484150734896, -2.522064579003579 51.47483078342781, -2.522064579003579 51.47483078342781, -2.522087244200498 51.47478572407635, -2.522087244200498 51.47478572407635, -2.522088510117096 51.47478311085045, -2.522088510117096 51.47478311085045, -2.522090623409378 51.47477905518168, -2.522090623409378 51.47477905518168, -2.522091468726182 51.47477743291417, -2.522091468726182 51.47477743291417, -2.522100757941436 51.47475877876013, -2.522100757941436 51.47475877876013, -2.522120326667221 51.47471993745328, -2.522120326667221 51.47471993745328, -2.522126098864226 51.47470849230759, -2.522126098864226 51.47470849230759, -2.522127787433399 51.47470506794735, -2.522127787433399 51.47470506794735, -2.522130464261007 51.47469993076594, -2.522130464261007 51.47469993076594, -2.522161433321459 51.47463819980005, -2.522161433321459 51.47463819980005, -2.522164672652455 51.47463189119345, -2.522164672652455 51.47463189119345, -2.522167062552856 51.47462684520558, -2.522167062552856 51.47462684520558, -2.522177339959894 51.47460647822358, -2.522177339959894 51.47460647822358, -2.522192683036187 51.47457583815703, -2.522192683036187 51.47457583815703, -2.52220056846784 51.47456033733665, -2.52220056846784 51.47456033733665, -2.522204930746675 51.47455150605509, -2.522204930746675 51.47455150605509, -2.522205494285565 51.47455042454283, -2.522205494285565 51.47455042454283, -2.522208170065209 51.47454519744722, -2.522208170065209 51.47454519744722, -2.522227597719132 51.47450662649935, -2.522227597719132 51.47450662649935, -2.522230975856083 51.47449986768806, -2.522230975856083 51.47449986768806, -2.522231678218566 51.47449833597293, -2.522231678218566 51.47449833597293, -2.522232385729806 51.47449725381939, -2.522232385729806 51.47449725381939, -2.522237734186454 51.47448652988981, -2.522237734186454 51.47448652988981, -2.522246321948156 51.47446949735097, -2.522246321948156 51.47446949735097, -2.522258283712747 51.47444534635006, -2.522258283712747 51.47444534635006, -2.522260817566036 51.47444029971897, -2.522260817566036 51.47444029971897, -2.52226560453277 51.47443083712524, -2.52226560453277 51.47443083712524, -2.522278415698874 51.47440542350254, -2.522278415698874 51.47440542350254, -2.522281089401542 51.4744000165805, -2.522281089401542 51.4744000165805, -2.522287427110395 51.47438766973835, -2.522287427110395 51.47438766973835, -2.522289116684889 51.47438433528796, -2.522289116684889 51.47438433528796, -2.52230741507117 51.47434774752674, -2.52230741507117 51.47434774752674, -2.52231445512234 51.47433386896738, -2.52231445512234 51.47433386896738, -2.522315298362702 51.47433206687349, -2.522315298362702 51.47433206687349, -2.522316425429548 51.47432990384785, -2.522316425429548 51.47432990384785, -2.52231924103632 51.47432431645898, -2.52231924103632 51.47432431645898, -2.522339652619341 51.47428367301922) | 656130947 | CI - Cast Iron
656131819-9638979.656131847-9638703.1 | 2005 | UP | 656131072 | UP |  |  |  | -0.5 | UP | [8 empty] | 152.2 | UP | 656131847-9638703 | UP | [6 empty] | 14.67 | GS | 13.08 | UP | 1 | UP |  |  | CI | UP | CW | UP | POTABLE | UP | 656131819-9638979 | UP | [14 empty] | 2332 | UP | [14 empty] | Unknown | UP | [12 empty] | 2005 | UP | Operational | UP | [12 empty] | -0.3 | UP | 1936 | UP |  | LINESTRING (-2.519543397063225 51.47294275508702, -2.519509211386902 51.47303830837994, -2.519501078307766 51.47305740679467) | 656131072 | CI - Cast Iron
656135119-656131158.656131210-9660439.1 | 2005 | UP | 656131208 | UP |  |  |  | -0.5 | UP | [8 empty] | 101.6 | UP | 656131210-9660439 | UP | [6 empty] | 14.67 | GS | 80.06 | UP | 1 | UP |  |  | CI | UP | CW | UP | POTABLE | UP | 656135119-656131158 | UP | [14 empty] | 2332 | UP | [14 empty] | Unknown | UP | [12 empty] | 2005 | UP | Operational | UP | [12 empty] | -0.3 | UP | 1935 | UP |  | LINESTRING (-2.522687257530734 51.47358346978474, -2.522415487268193 51.47353846347558, -2.522415487268193 51.47353846347558, -2.52241015005693 51.47353758808229, -2.52241015005693 51.47353758808229, -2.522392262687172 51.47353461058893, -2.522392262687172 51.47353461058893, -2.522333552354939 51.47352489132545, -2.522333552354939 51.47352489132545, -2.522304701610077 51.47352007439458, -2.522304701610077 51.47352007439458, -2.522298354550028 51.47351902366005, -2.522298354550028 51.47351902366005, -2.522285804401313 51.47351692154881, -2.522285804401313 51.47351692154881, -2.52215323813302 51.47349503264972, -2.52215323813302 51.47349503264972, -2.522149487695308 51.47349441993018, -2.522149487695308 51.47349441993018, -2.52213809138285 51.47349249249952, -2.52213809138285 51.47349249249952, -2.522118329345651 51.47348925356046, -2.522118329345651 51.47348925356046, -2.52203956813692 51.47347620657676, -2.52203956813692 51.47347620657676, -2.522034662851539 51.47347532924366, -2.522034662851539 51.47347532924366, -2.522023988459259 51.47347357842213, -2.522023988459259 51.47347357842213, -2.522017497442085 51.47347252831327, -2.522017497442085 51.47347252831327, -2.52189098950823 51.47345160123636, -2.52189098950823 51.47345160123636, -2.521887672017628 51.47345107649863, -2.521887672017628 51.47345107649863, -2.5218836336467 51.47345046505199, -2.5218836336467 51.47345046505199, -2.521862860767785 51.47344696081771, -2.521862860767785 51.47344696081771, -2.521770107848044 51.47343163807668, -2.521770107848044 51.47343163807668, -2.521756403929572 51.47342936120848, -2.521756403929572 51.47342936120848, -2.521749047046391 51.47342813510332, -2.521749047046391 51.47342813510332, -2.521643599117559 51.47341062082008, -2.521643599117559 51.47341062082008, -2.521630184180786 51.47340843256864, -2.521630184180786 51.47340843256864, -2.521573060936915 51.47339897561648) | 656131208 | CI - Cast Iron
656131210-9660439.656131212-9660438.1 | 2005 | UP | 656131210 | UP |  |  |  | -0.5 | UP | [8 empty] | 101.6 | UP | 656131212-9660438 | UP | [6 empty] | 14.67 | GS | 71.14 | UP | 1 | UP |  |  | CI | UP | CW | UP | POTABLE | UP | 656131210-9660439 | UP | [14 empty] | 2332 | UP | [14 empty] | Unknown | UP | [12 empty] | 2005 | UP | Operational | UP | [12 empty] | -0.3 | UP | 1935 | UP |  | LINESTRING (-2.521573060936915 51.47339897561648, -2.521510744511527 51.4733886425619, -2.521510744511527 51.4733886425619, -2.521482038941814 51.47338391470038, -2.521482038941814 51.47338391470038, -2.5214706426864 51.47338198720474, -2.5214706426864 51.47338198720474, -2.521395344333015 51.47336955380927, -2.521395344333015 51.47336955380927, -2.521379187822465 51.4733668382169, -2.521379187822465 51.4733668382169, -2.521370244205895 51.4733653493918, -2.521370244205895 51.4733653493918, -2.521279944253212 51.47335046494288, -2.521279944253212 51.47335046494288, -2.521248786104708 51.47334529834172, -2.521248786104708 51.47334529834172, -2.521235659146811 51.47334310876523, -2.521235659146811 51.47334310876523, -2.52120522188584 51.47333802886529, -2.52120522188584 51.47333802886529, -2.521145358256495 51.47332813430016, -2.521145358256495 51.47332813430016, -2.520988702895871 51.4733022149576, -2.520988702895871 51.4733022149576, -2.520957688784566 51.47329704763936, -2.520957688784566 51.47329704763936, -2.520845317578485 51.47327839447538, -2.520845317578485 51.47327839447538, -2.520767422985692 51.4732655226239, -2.520767422985692 51.4732655226239, -2.520641781069048 51.47324468027339, -2.520641781069048 51.47324468027339, -2.520635579083422 51.4732437187219, -2.520635579083422 51.4732437187219, -2.520582927529801 51.47323496077112) | 656131210 | CI - Cast Iron
656131212-9660438.656131212-9579067.1 | 2005 | UP | 656131212 | UP |  |  |  | -0.5 | UP | [8 empty] | 101.6 | UP | 656131212-9579067 | UP | [6 empty] | 14.67 | GS | 74.85 | UP | 1 | UP |  |  | CI | UP | CW | UP | POTABLE | UP | 656131212-9660438 | UP | [14 empty] | 2332 | UP | [14 empty] | Unknown | UP | [12 empty] | 2005 | UP | Operational | UP | [12 empty] | -0.3 | UP | 1935 | UP |  | LINESTRING (-2.520582927529801 51.47323496077112, -2.520542105106901 51.47322821837903, -2.520493780886157 51.4732201605153, -2.520421223629035 51.47320816391413, -2.520418627047444 51.4732077258526, -2.520413866818997 51.47320693772507, -2.520393239164335 51.47320352250344, -2.520389777740268 51.47320299836215, -2.520281734297855 51.47318504478996, -2.52027870478488 51.47318451872918, -2.520252885019839 51.47318031726577, -2.520200810519341 51.4731716465007, -2.52015191054393 51.47316359105039, -2.520145995493406 51.47316253828344, -2.520136331086572 51.47316096264453, -2.520045311086984 51.4731459905237, -2.520021798976174 51.47314213844366, -2.520020500176643 51.47314187445228, -2.519979965862442 51.47313513058735, -2.519910005453313 51.47312357174057, -2.519709931763748 51.47309038007388, -2.519541881980745 51.47306253112705) | 656131212 | CI - Cast Iron
656133158-33236584.656131328-9660440.1 | 2005 | UP | 656131326 | UP |  |  |  | -0.5 | UP | [8 empty] | 76.6 | UP | 656131328-9660440 | UP | [6 empty] | 14.67 | GS | 31.79 | UP | 1 | UP |  |  | CI | UP | CW | UP | POTABLE | UP | 656133158-33236584 | UP | [14 empty] | 2332 | UP | [14 empty] | Unknown | UP | [12 empty] | 2005 | UP | Operational | UP | [12 empty] | -0.3 | UP | 1935 | UP |  | LINESTRING (-2.523315115990348 51.47233891676766, -2.523221059638549 51.47239805222581, -2.523221059638549 51.47239805222581, -2.523196188916185 51.47241380873817, -2.523196188916185 51.47241380873817, -2.523170459532496 51.47243001866062, -2.523170459532496 51.47243001866062, -2.523138439938228 51.47245012306686, -2.523138439938228 51.47245012306686, -2.523094985464824 51.47247747182727, -2.52301203112643 51.47252549780786, -2.522987849157946 51.47253855369515) | 656131326 | CI - Cast Iron
656131328-9660440.656132775-656131328.1 | 2005 | UP | 656131328 | UP |  |  |  | -0.5 | UP | [8 empty] | 76.6 | UP | 656132775-656131328 | UP | [6 empty] | 14.67 | GS | 5.64 | UP | 1 | UP |  |  | CI | UP | CW | UP | POTABLE | UP | 656131328-9660440 | UP | [14 empty] | 2332 | UP | [14 empty] | Unknown | UP | [12 empty] | 2005 | UP | Operational | UP | [12 empty] | -0.3 | UP | 1935 | UP |  | LINESTRING (-2.522987849157946 51.47253855369515, -2.52292617663805 51.47257173832236) | 656131328 | CI - Cast Iron
656132775-656131328.656131332-9638707.1 | 2005 | UP | 656131330 | UP |  |  |  | -0.5 | UP | [8 empty] | 76.6 | UP | 656131332-9638707 | UP | [6 empty] | 14.67 | GS | 72.27 | UP | 1 | UP |  |  | CI | UP | CW | UP | POTABLE | UP | 656132775-656131328 | UP | [14 empty] | 2332 | UP | [14 empty] | Unknown | UP | [12 empty] | 2005 | UP | Operational | UP | [12 empty] | -0.3 | UP | 1935 | UP |  | LINESTRING (-2.52292617663805 51.47257173832236, -2.522858975893822 51.47261250058805, -2.522787343636625 51.47264348162398, -2.522787343636625 51.47264348162398, -2.522764421169429 51.47265338475674, -2.522755108624298 51.47265738261531, -2.522755108624298 51.47265738261531, -2.522669866270177 51.47269426884912, -2.522669866270177 51.47269426884912, -2.522630027681039 51.47271054153501, -2.522630027681039 51.47271054153501, -2.522542179271945 51.47274618045218, -2.522526690487879 51.47275146465012, -2.522526690487879 51.47275146465012, -2.522397049167559 51.47279619144678, -2.522368224868677 51.47280621070881, -2.522368224868677 51.47280621070881, -2.522306128664021 51.47282761777467, -2.522306128664021 51.47282761777467, -2.52227615566716 51.47283791188083, -2.522250328904736 51.47284566984032, -2.522232968462691 51.47285096233442, -2.522232968462691 51.47285096233442, -2.522221491154463 51.47285452020576, -2.522221491154463 51.47285452020576, -2.522143584024346 51.47287824551585, -2.522137845878068 51.47288006940347, -2.522104567708634 51.47289091768311, -2.522104567708634 51.47289091768311, -2.522093523314484 51.47289456353136, -2.522040245853191 51.47290657983245) | 656131330 | CI - Cast Iron
656131332-9638707.9536820.1 | 2005 | UP | 656131332 | UP |  |  |  | -0.5 | UP | [8 empty] | 76.6 | UP | 9536820 | UP | [6 empty] | 14.67 | GS | 13.18 | UP | 1 | UP |  |  | CI | UP | CW | UP | POTABLE | UP | 656131332-9638707 | UP | [14 empty] | 2332 | UP | [14 empty] | Unknown | UP | [12 empty] | 2005 | UP | Operational | UP | [12 empty] | -0.3 | UP | 1935 | UP |  | LINESTRING (-2.522040245853191 51.47290657983245, -2.521986544690826 51.47291931733062, -2.521943756295061 51.47292948856006, -2.521943756295061 51.47292948856006, -2.52189622823442 51.47294066995348, -2.52189622823442 51.47294066995348, -2.521889480231401 51.47294231848925, -2.521862331898194 51.47294783432092, -2.521862331898194 51.47294783432092) | 656131332 | CI - Cast Iron
656131436-9638705.656131436-9638708.1 | 2005 | UP | 656131436 | UP |  |  |  | -0.5 | UP | [8 empty] | 50.8 | UP | 656131436-9638708 | UP | [6 empty] | 14.67 | GS | 84.52 | UP | 1 | UP |  |  | CI | UP | CW | UP | POTABLE | UP | 656131436-9638705 | UP | [14 empty] | 2332 | UP | [14 empty] | Unknown | UP | [12 empty] | 2005 | UP | Operational | UP | [12 empty] | -0.3 | UP | 1935 | UP |  | LINESTRING (-2.520975298218906 51.47307406536766, -2.520949244666628 51.47287294703608, -2.520949244666628 51.47287294703608, -2.520948142395037 51.47286467957571, -2.520948142395037 51.47286467957571, -2.520940091323851 51.47280267266292, -2.520940091323851 51.47280267266292, -2.52093866928025 51.4727916191982, -2.52093866928025 51.4727916191982, -2.520929985876634 51.47272466966206, -2.520929985876634 51.47272466966206, -2.52092604364564 51.47269465492069, -2.52092604364564 51.47269465492069, -2.520925259102853 51.47268899363935, -2.520925259102853 51.47268899363935, -2.520924780982595 51.47268494950152, -2.520924780982595 51.47268494950152, -2.520919089762684 51.47264046590367, -2.520919089762684 51.47264046590367, -2.520917513491949 51.47262851395424, -2.520917513491949 51.47262851395424, -2.520904722418417 51.47252966215143, -2.520904722418417 51.47252966215143, -2.52090283357344 51.47251555358375, -2.52090283357344 51.47251555358375, -2.520902673174365 51.47251411562537, -2.520902673174365 51.47251411562537, -2.520896987134656 51.47247008158694, -2.520896987134656 51.47247008158694, -2.520893525118358 51.47244429080594, -2.520893525118358 51.47244429080594, -2.52089257197021 51.47243647226678, -2.52089257197021 51.47243647226678, -2.52089240849088 51.47243476457128, -2.52089240849088 51.47243476457128, -2.520878354890174 51.47232620734204, -2.520878354890174 51.47232620734204, -2.520876948282019 51.47231650256121) | 656131436 | CI - Cast Iron
656131654-9639011.656131656-9639009.1 | 2005 | UP | 656131654 | UP |  |  |  | -0.5 | UP | [8 empty] | 101.6 | UP | 656131656-9639009 | UP | [6 empty] | 14.67 | GS | 3.84 | UP | 1 | UP |  |  | CI | UP | CW | UP | POTABLE | UP | 656131654-9639011 | UP | [14 empty] | 2332 | UP | [14 empty] | Unknown | UP | [12 empty] | 2005 | UP | Operational | UP | [12 empty] | -0.3 | UP | 1936 | UP |  | LINESTRING (-2.515309650807311 51.47667229494091, -2.515314124348175 51.47667317444809, -2.515314124348175 51.47667317444809, -2.515362609357381 51.47668249253208) | 656131654 | CI - Cast Iron
656131656-9639009.656131658-9639005.1 | 2005 | UP | 656131656 | UP |  |  |  | -0.5 | UP | [8 empty] | 101.6 | UP | 656131658-9639005 | UP | [6 empty] | 14.67 | GS | 81.06 | UP | 1 | UP |  |  | CI | UP | CW | UP | POTABLE | UP | 656131656-9639009 | UP | [14 empty] | 2332 | UP | [14 empty] | Unknown | UP | [12 empty] | 2005 | UP | Operational | UP | [12 empty] | -0.3 | UP | 1936 | UP |  | LINESTRING (-2.515362609357381 51.47668249253208, -2.515431007346324 51.47669558948544, -2.515431007346324 51.47669558948544, -2.515550055249591 51.47671844447257, -2.515550055249591 51.47671844447257, -2.515605033704639 51.47672899274163, -2.515605033704639 51.47672899274163, -2.51562970922628 51.47673373973917, -2.51562970922628 51.47673373973917, -2.515648757320487 51.47673743247781, -2.515648757320487 51.47673743247781, -2.51568035814632 51.47674340784496, -2.51568035814632 51.47674340784496, -2.515722349961212 51.47675149550339, -2.515722349961212 51.47675149550339, -2.515723648833828 51.47675175954078, -2.515723648833828 51.47675175954078, -2.515763042918675 51.47675931910991, -2.515763042918675 51.47675931910991, -2.515772854940659 51.47676116420256, -2.515772854940659 51.47676116420256, -2.515793201932548 51.47676512095473, -2.515793201932548 51.47676512095473, -2.515823792900567 51.47677092089223, -2.515823792900567 51.47677092089223, -2.515893058096752 51.47678428351377, -2.515893058096752 51.47678428351377, -2.515915135931589 51.47678850238056, -2.515915135931589 51.47678850238056, -2.515930576425154 51.47679149161289, -2.515930576425154 51.47679149161289, -2.515975885995072 51.4768001040846, -2.515975885995072 51.4768001040846, -2.51602321740671 51.47680924714096, -2.51602321740671 51.47680924714096, -2.516034328327357 51.47681135624596, -2.516034328327357 51.47681135624596, -2.51612062000175 51.47682788080579, -2.51612062000175 51.47682788080579, -2.51617790751328 51.47683886822945, -2.51617790751328 51.47683886822945, -2.516263767350263 51.47685539458556, -2.516263767350263 51.47685539458556, -2.516283247498857 51.47685908532058, -2.516283247498857 51.47685908532058, -2.516404605083839 51.47688237886413, -2.516404605083839 51.47688237886413, -2.516478343211429 51.47689653069616) | 656131656 | CI - Cast Iron
656131658-9639005.656131660-9657951.1 | 2005 | UP | 656131658 | UP |  |  |  | -0.5 | UP | [8 empty] | 101.6 | UP | 656131660-9657951 | UP | [6 empty] | 14.67 | GS | 7.24 | UP | 1 | UP |  |  | CI | UP | CW | UP | POTABLE | UP | 656131658-9639005 | UP | [14 empty] | 2332 | UP | [14 empty] | Unknown | UP | [12 empty] | 2005 | UP | Operational | UP | [12 empty] | -0.3 | UP | 1936 | UP |  | LINESTRING (-2.516478343211429 51.47689653069616, -2.51653043537551 51.47690646183225, -2.51653043537551 51.47690646183225, -2.516578198967689 51.47691560276384) | 656131658 | CI - Cast Iron
656131660-9657951.656131660-9579075.1 | 2005 | UP | 656131660 | UP |  |  |  | -0.5 | UP | [8 empty] | 101.6 | UP | 656131660-9579075 | UP | [6 empty] | 14.67 | GS | 63.55 | UP | 1 | UP |  |  | CI | UP | CW | UP | POTABLE | UP | 656131660-9657951 | UP | [14 empty] | 2332 | UP | [14 empty] | Unknown | UP | [12 empty] | 2005 | UP | Operational | UP | [12 empty] | -0.3 | UP | 1936 | UP |  | LINESTRING (-2.516578198967689 51.47691560276384, -2.516654677944644 51.4769301919958, -2.516719180061392 51.47694249612118, -2.516736784459136 51.47694583538036, -2.516858429481916 51.47696903727693, -2.516896381092861 51.47697633307737, -2.516902874511419 51.47697756328792, -2.516982961389651 51.47699285573771, -2.51704804165275 51.47700533696833, -2.517135199011193 51.47702194688991, -2.51715366939959 51.4770254621015, -2.517175459514188 51.47702968200223, -2.51723043774456 51.47704013960246, -2.517260886130835 51.47704602971416, -2.517452518798813 51.47708267951317) | 656131660 | CI - Cast Iron
656131662-9579075.656131662-9579073.1 | 2005 | UP | 656131662 | UP |  |  |  | -0.5 | UP | [8 empty] | 101.6 | UP | 656131662-9579073 | UP | [6 empty] | 14.67 | GS | 18.95 | UP | 1 | UP |  |  | CI | UP | CW | UP | POTABLE | UP | 656131662-9579075 | UP | [14 empty] | 2332 | UP | [14 empty] | Unknown | UP | [12 empty] | 2005 | UP | Operational | UP | [12 empty] | -0.3 | UP | 1936 | UP |  | LINESTRING (-2.51745396167492 51.47708294289632, -2.517591360527029 51.47711128967982, -2.517712397722589 51.47713457664045) | 656131662 | CI - Cast Iron
656131664-9579073.656131666-9639002.1 | 2005 | UP | 656131664 | UP |  |  |  | -0.5 | UP | [8 empty] | 101.6 | UP | 656131666-9639002 | UP | [6 empty] | 14.67 | GS | 46.42 | UP | 1 | UP |  |  | CI | UP | CW | UP | POTABLE | UP | 656131664-9579073 | UP | [14 empty] | 2332 | UP | [14 empty] | Unknown | UP | [12 empty] | 2005 | UP | Operational | UP | [12 empty] | -0.3 | UP | 1936 | UP |  | LINESTRING (-2.517713764268626 51.47713485370203, -2.517938847293463 51.47717836184386, -2.517972759604493 51.47718495580662, -2.517989065297733 51.47718803086638, -2.517994981829106 51.47718917364856, -2.518076659129174 51.4772049978186, -2.518117785760161 51.47721290860994, -2.518233663374752 51.47723532530375, -2.518246362354625 51.47723778684746, -2.518283303370645 51.47724481691349, -2.518331212540524 51.47725404640279, -2.518351703910287 51.47725800207406) | 656131664 | CI - Cast Iron
656131666-9639002.9537049.1 | 2005 | UP | 656131666 | UP |  |  |  | -0.5 | UP | [8 empty] | 101.6 | UP | 9537049 | UP | [6 empty] | 14.67 | GS | 92.92 | UP | 1 | UP |  |  | CI | UP | CW | UP | POTABLE | UP | 656131666-9639002 | UP | [14 empty] | 2332 | UP | [14 empty] | Unknown | UP | [12 empty] | 2005 | UP | Operational | UP | [12 empty] | -0.3 | UP | 1936 | UP |  | LINESTRING (-2.518351703910287 51.47725800207406, -2.518359063322934 51.47725940820887, -2.518359063322934 51.47725940820887, -2.518396436325999 51.47726643633045, -2.518504948707613 51.47728690715498, -2.518504948707613 51.47728690715498, -2.518549825167777 51.47729534071669, -2.518549825167777 51.47729534071669, -2.518620820624422 51.4773087839982, -2.518620820624422 51.4773087839982, -2.518649103429554 51.47731414382583, -2.518649103429554 51.47731414382583, -2.518665842132114 51.47731730679087, -2.518665842132114 51.47731730679087, -2.518745206002165 51.47733224156742, -2.518745206002165 51.47733224156742, -2.518776662581109 51.47733812682505, -2.518776662581109 51.47733812682505, -2.518850687942801 51.47735209606481, -2.518850687942801 51.47735209606481, -2.518872766281271 51.47735631437449, -2.518872766281271 51.47735631437449, -2.518952419283229 51.47737133764947, -2.518952419283229 51.47737133764947, -2.518999460767732 51.47738021104291, -2.518999460767732 51.47738021104291, -2.519010427959449 51.47738232050291, -2.519010427959449 51.47738232050291, -2.51907233135243 51.47739391550539, -2.51907233135243 51.47739391550539, -2.519134235798262 51.47740560038714, -2.519134235798262 51.47740560038714, -2.519172620001781 51.47741289353709, -2.519172620001781 51.47741289353709, -2.519186472996637 51.47741552970447, -2.519279257271736 51.47743301228795, -2.519279257271736 51.47743301228795, -2.519287914637219 51.47743459245112, -2.519287914637219 51.47743459245112, -2.519342604727145 51.47744496042094, -2.519342604727145 51.47744496042094, -2.519390367313774 51.47745392038259, -2.519413455684591 51.47745831395136, -2.519413455684591 51.47745831395136, -2.519498736675314 51.47747439093084, -2.519498736675314 51.47747439093084, -2.519630193537777 51.47749916499421, -2.519630193537777 51.47749916499421, -2.519632502379613 51.4774996043466, -2.519632502379613 51.4774996043466) | 656131666 | CI - Cast Iron
656131670-656130796.656134181-9638769.1 | 2005 | UP | 656131670 | UP |  |  |  | -0.5 | UP | [8 empty] | 101.6 | UP | 656134181-9638769 | UP | [6 empty] | 14.67 | GS | 71.4 | UP | 1 | UP |  |  | CI | UP | CW | UP | POTABLE | UP | 656131670-656130796 | UP | [14 empty] | 2332 | UP | [14 empty] | Unknown | UP | [12 empty] | 2005 | UP | Operational | UP | [12 empty] | -0.3 | UP | 1936 | UP |  | LINESTRING (-2.519655012825046 51.47750382059623, -2.519660207465401 51.47750478665999, -2.519660207465401 51.47750478665999, -2.519716769528914 51.47751514616331, -2.519716769528914 51.47751514616331, -2.519760344496795 51.4775230455362, -2.519767991970499 51.47752445030702, -2.519767991970499 51.47752445030702, -2.519854710008846 51.47754025091336, -2.519882702096195 51.47754534198645, -2.519882702096195 51.47754534198645, -2.519935223529325 51.47755491004895, -2.519935223529325 51.47755491004895, -2.52001847790776 51.47757000655933, -2.52001847790776 51.47757000655933, -2.520046615039524 51.47757518686689, -2.520046615039524 51.47757518686689, -2.52006046712135 51.47757773301991, -2.52006046712135 51.47757773301991, -2.520099713504515 51.47758484221429, -2.520099713504515 51.47758484221429, -2.52013650808555 51.47759160260339, -2.52013650808555 51.47759160260339, -2.520156419767262 51.47759520086836, -2.520156419767262 51.47759520086836, -2.520188019701898 51.47760099519945, -2.520188019701898 51.47760099519945, -2.520276757919667 51.47761714620246, -2.52030417315031 51.47762214981854, -2.52030417315031 51.47762214981854, -2.520347604354135 51.47763004961323, -2.520347604354135 51.47763004961323, -2.520406186621341 51.47764075949019, -2.520406186621341 51.47764075949019, -2.520408350473044 51.47764110955449, -2.520462460059459 51.47765103000194, -2.520462460059459 51.47765103000194, -2.520544994893631 51.47766612933533, -2.520544994893631 51.47766612933533, -2.520586550301777 51.47767367770224, -2.520641957876443 51.47768377213927) | 656131670 | CI - Cast Iron
656132631-9653727.656131819-9638979.1 | 2005 | UP | 656131819 | UP |  |  |  | -0.5 | UP | [8 empty] | 152.2 | UP | 656131819-9638979 | UP | [6 empty] | 14.67 | GS | 96.31 | UP | 1 | UP |  |  | CI | UP | CW | UP | POTABLE | UP | 656132631-9653727 | UP | [14 empty] | 2332 | UP | [14 empty] | Unknown | UP | [12 empty] | 2005 | UP | Operational | UP | [12 empty] | -0.3 | UP | 1936 | UP |  | LINESTRING (-2.519761853959379 51.47208766621094, -2.519752927548975 51.47212556080127, -2.519749080934197 51.47214176289697, -2.519749080934197 51.47214176289697, -2.519746750318548 51.47215202375622, -2.519746750318548 51.47215202375622, -2.519743172163783 51.47216651624019, -2.519743172163783 51.47216651624019, -2.519737269534521 51.47219180905736, -2.519737269534521 51.47219180905736, -2.519735073658391 51.47220126006678, -2.519735073658391 51.47220126006678, -2.519733012526211 51.47220990122662, -2.519733012526211 51.47220990122662, -2.519728750391499 51.47222754383377, -2.519728750391499 51.47222754383377, -2.519716940995769 51.4722777698162, -2.519714191785455 51.47228920144971, -2.519714191785455 51.47228920144971, -2.519713646656229 51.47229190137337, -2.519713646656229 51.47229190137337, -2.519701420694675 51.47234347795357, -2.519701420694675 51.47234347795357, -2.519701012358965 51.47234554785243, -2.519701012358965 51.47234554785243, -2.519697000224602 51.47235986242385, -2.519697000224602 51.47235986242385, -2.519688312462323 51.47239343993722, -2.519688312462323 51.47239343993722, -2.519685967476543 51.47240244202153, -2.519685967476543 51.47240244202153, -2.519683065063172 51.47241306508064, -2.519682790447866 51.47241423521761, -2.519681962503833 51.47241738597897, -2.519681962503833 51.47241738597897, -2.519681684814952 51.47241828637878, -2.519681546995014 51.47241882649108, -2.519660160277263 51.47250038599632, -2.519660160277263 51.47250038599632, -2.519659193485117 51.47250398695734, -2.519659193485117 51.47250398695734, -2.519657673361894 51.47250956854262, -2.519657533492464 51.47250992883012, -2.519657533492464 51.47250992883012, -2.519647870682066 51.47254638800165, -2.519647870682066 51.47254638800165, -2.51964359516431 51.47256286174382, -2.51964359516431 51.47256286174382, -2.519641110290944 51.47257222411445, -2.519640832600283 51.47257312451415, -2.519640832600283 51.47257312451415, -2.51963738297895 51.47258626767029, -2.519619995996177 51.47265243364883, -2.519619168043338 51.47265558440964, -2.519619168043338 51.47265558440964, -2.519611994154477 51.4726830408569, -2.519611025305782 51.47268646199268, -2.519611025305782 51.47268646199268, -2.519604261799251 51.47271202836566, -2.519602191399242 51.47271986031111, -2.519602191399242 51.47271986031111, -2.519600949978372 51.47272463140827, -2.519600949978372 51.47272463140827, -2.519597779050602 51.47273696407572, -2.519593911840657 51.47275136791721, -2.519589356541981 51.47276856223168, -2.519589356541981 51.47276856223168, -2.519578871807836 51.47280871163084, -2.519543397063225 51.47294275508702) | 656131819 | CI - Cast Iron
656131847-9638703.656133202-9638983.1 | 2005 | UP | 656131847 | UP |  |  |  | -0.5 | UP | [8 empty] | 152.2 | UP | 656133202-9638983 | UP | [6 empty] | 14.67 | GS | 77.07 | UP | 1 | UP |  |  | CI | UP | CW | UP | POTABLE | UP | 656131847-9638703 | UP | [14 empty] | 2332 | UP | [14 empty] | Unknown | UP | [12 empty] | 2005 | UP | Operational | UP | [12 empty] | -0.3 | UP | 1936 | UP |  | LINESTRING (-2.519501078307766 51.47305740679467, -2.519429296614455 51.4732019514859, -2.519429296614455 51.4732019514859, -2.51941986364893 51.47322069598425, -2.51941986364893 51.47322069598425, -2.519399875631382 51.47326079753855, -2.519399875631382 51.47326079753855, -2.519395090224189 51.47327043984251, -2.519395090224189 51.47327043984251, -2.519389601349138 51.47328152393241, -2.519389601349138 51.47328152393241, -2.519346389623611 51.47336839520643, -2.519339353911703 51.47338272315265, -2.519339353911703 51.47338272315265, -2.519338930192121 51.47338344436437, -2.519338930192121 51.47338344436437, -2.519320210118142 51.47342111253192, -2.519318800106116 51.47342372636624, -2.519318802153729 51.47342390619098, -2.519318802153729 51.47342390619098, -2.519316828546128 51.47342760152394, -2.519308524724819 51.47344436284014, -2.519308524724819 51.47344436284014, -2.519280792166516 51.47349978454031, -2.519280792166516 51.47349978454031, -2.519277555577036 51.47350636280597, -2.519277555577036 51.47350636280597, -2.519263901640925 51.47353375800349, -2.519263901640925 51.47353375800349, -2.519254046860385 51.47355340352377, -2.519254046860385 51.47355340352377, -2.519248556891736 51.47356439769425, -2.519248556891736 51.47356439769425, -2.519212240537819 51.47363730126204, -2.519212240537819 51.47363730126204, -2.519201118632647 51.47365947006072, -2.519201118632647 51.47365947006072, -2.519182676033115 51.47369623780634, -2.519174231210673 51.47371326948689, -2.519171274344248 51.47371912717571) | 656131847 | CI - Cast Iron
656133202-9687173.656133184-9638990.1 | 2005 | UP | 656131899 | UP |  |  |  | -0.5 | UP | [8 empty] | 152.2 | UP | 656133184-9638990 | UP | [6 empty] | 14.67 | GS | 75.16 | UP | 1 | UP |  |  | CI | UP | CW | UP | POTABLE | UP | 656133202-9687173 | UP | [14 empty] | 2332 | UP | [14 empty] | Unknown | UP | [12 empty] | 2005 | UP | Operational | UP | [12 empty] | -0.3 | UP | 1936 | UP |  | LINESTRING (-2.519084085162061 51.47388900648952, -2.519050569945203 51.4739550639187, -2.519050569945203 51.4739550639187, -2.519015224942097 51.47402481602804, -2.519015224942097 51.47402481602804, -2.518915949583972 51.47422082459181, -2.518913977953679 51.47422469974227, -2.518913977953679 51.47422469974227, -2.518805825706581 51.47443783169017, -2.518805825706581 51.47443783169017, -2.518776815573274 51.47449496733046, -2.518757382869516 51.47453335788553) | 656131899 | CI - Cast Iron
656132966-9657948.656131943-9638993.1 | 2005 | UP | 656131943 | UP |  |  |  | -0.5 | UP | [8 empty] | 76.6 | UP | 656131943-9638993 | UP | [6 empty] | 14.67 | GS | 92.23 | UP | 1 | UP |  |  | CI | UP | CW | UP | POTABLE | UP | 656132966-9657948 | UP | [14 empty] | 2332 | UP | [14 empty] | Unknown | UP | [12 empty] | 2005 | UP | Operational | UP | [12 empty] | -0.3 | UP | 1936 | UP |  | LINESTRING (-2.517495612429138 51.47535277003933, -2.517495032439572 51.4753524129311, -2.517495032439572 51.4753524129311, -2.517453871566038 51.4753286766622, -2.517453871566038 51.4753286766622, -2.517447785763264 51.47532528667298, -2.517447785763264 51.47532528667298, -2.517386623678632 51.4752772711584, -2.517386623678632 51.4752772711584, -2.517377469495141 51.47526993836028, -2.517377469495141 51.47526993836028, -2.517329673769521 51.47523247403922, -2.517329673769521 51.47523247403922, -2.517311950528607 51.47521861510436, -2.517311950528607 51.47521861510436, -2.517296260309142 51.47520627578614, -2.517296260309142 51.47520627578614, -2.517296259289384 51.47520618587377, -2.517296259289384 51.47520618587377, -2.517269238965013 51.47518508467478, -2.517269238965013 51.47518508467478, -2.517247010680912 51.47516755900912, -2.517247010680912 51.47516755900912, -2.517230740513195 51.47515486257274, -2.517230740513195 51.47515486257274, -2.517218391368053 51.47514511609803, -2.517218391368053 51.47514511609803, -2.517203282205073 51.47513322378939, -2.517203282205073 51.47513322378939, -2.517198779170676 51.47512973689057, -2.517198779170676 51.47512973689057, -2.517166527872987 51.47510443264481, -2.517166527872987 51.47510443264481, -2.517152580743689 51.47509343437406, -2.517152580743689 51.47509343437406, -2.517143379743479 51.4750819655892, -2.517143379743479 51.4750819655892, -2.517113442570812 51.47504487201682, -2.517113442570812 51.47504487201682, -2.51708467254746 51.47500912204382, -2.51708467254746 51.47500912204382, -2.517080877184003 51.47500455301813, -2.517080877184003 51.47500455301813, -2.517032829237406 51.47494479031094, -2.517032829237406 51.47494479031094, -2.517027862713152 51.47493851802655, -2.517027862713152 51.47493851802655, -2.517026255537071 51.47493645702424, -2.517026255537071 51.47493645702424, -2.517006249556982 51.47491172816844, -2.517006249556982 51.47491172816844, -2.516994419362145 51.4748969440391, -2.516994419362145 51.4748969440391, -2.516983174250002 51.47488296658112, -2.516983174250002 51.47488296658112, -2.516978793833524 51.47487759087957, -2.516969386785019 51.4748606380615, -2.516969386785019 51.4748606380615, -2.516963950647253 51.4748510409209, -2.516963950647253 51.4748510409209, -2.516961009992032 51.47484565887212, -2.516961009992032 51.47484565887212, -2.516957923323883 51.4748400976332, -2.516957923323883 51.4748400976332, -2.516953957517678 51.47483319151657, -2.516953957517678 51.47483319151657, -2.516945582773304 51.47481839215079, -2.516945582773304 51.47481839215079, -2.516919718318161 51.47477219897551, -2.516919718318161 51.47477219897551, -2.516917219789294 51.47476771414543, -2.516917219789294 51.47476771414543, -2.516873282711254 51.47468950029947, -2.516873282711254 51.47468950029947, -2.516850946143347 51.47464967565755, -2.516848680562097 51.47464033428913) | 656131943 | CI - Cast Iron
656131982-9579072.656133061-9638995.1 | 2005 | UP | 656131982 | UP |  |  |  | -0.5 | UP | [8 empty] | 101.6 | UP | 656133061-9638995 | UP | [6 empty] | 14.67 | GS | 80.04 | UP | 1 | UP |  |  | CI | UP | CW | UP | POTABLE | UP | 656131982-9579072 | UP | [14 empty] | 2332 | UP | [14 empty] | Unknown | UP | [12 empty] | 2005 | UP | Operational | UP | [12 empty] | -0.3 | UP | 1935 | UP |  | LINESTRING (-2.518388654853273 51.47572297563158, -2.518433940201099 51.47573247921852, -2.518455301825024 51.47573706043137, -2.518566869427082 51.47576066472319, -2.518677832743158 51.4757817539273, -2.518773644876142 51.47579994281234, -2.518919238510759 51.47582753240344, -2.518967290176722 51.4758367609882, -2.519025296732819 51.47584774382307, -2.519160501842362 51.47587340093484, -2.519166130242112 51.47587454493083, -2.519169592854011 51.47587515901647, -2.519255305523516 51.47589150397851, -2.519258624159717 51.47589211869899, -2.519269589955802 51.47589413822104, -2.519394262507904 51.47591786354227, -2.51940075581012 51.475919093613, -2.519488776392957 51.47593578785013) | 656131982 | CI - Cast Iron
656132028-9638698.656132055-9638997.1 | 2005 | UP | 656132028 | UP |  |  |  | -0.5 | UP | [8 empty] | 76.6 | UP | 656132055-9638997 | UP | [6 empty] | 14.67 | GS | 33.46 | UP | 1 | UP |  |  | CI | UP | CW | UP | POTABLE | UP | 656132028-9638698 | UP | [14 empty] | 2332 | UP | [14 empty] | Unknown | UP | [12 empty] | 2005 | UP | Operational | UP | [12 empty] | -0.3 | UP | 1935 | UP |  | LINESTRING (-2.519746937508838 51.47670945262981, -2.51974022372766 51.47668880163859, -2.51974022372766 51.47668880163859, -2.519723373433949 51.47663771394823, -2.519723373433949 51.47663771394823, -2.519720982012272 51.47662999174568, -2.519720982012272 51.47662999174568, -2.519705003501316 51.47660497590957, -2.519705003501316 51.47660497590957, -2.519704710439464 51.47660452762679, -2.519704710439464 51.47660452762679, -2.519677293374349 51.47656121955264, -2.519677293374349 51.47656121955264, -2.519674509802736 51.47655700582155, -2.51966603346989 51.47654598367745, -2.51966603346989 51.47654598367745, -2.519657848162491 51.47653522999213, -2.519657848162491 51.47653522999213, -2.519646157350442 51.47652008594067, -2.519646157350442 51.47652008594067, -2.519628766658508 51.47649750409104, -2.519628766658508 51.47649750409104, -2.519576593675616 51.47642966861519) | 656132028 | CI - Cast Iron
656132055-9638997.656132055-9638999.1 | 2005 | UP | 656132055 | UP |  |  |  | -0.5 | UP | [8 empty] | 76.6 | UP | 656132055-9638999 | UP | [6 empty] | 14.67 | GS | 55.72 | UP | 1 | UP |  |  | CI | UP | CW | UP | POTABLE | UP | 656132055-9638997 | UP | [14 empty] | 2332 | UP | [14 empty] | Unknown | UP | [12 empty] | 2005 | UP | Operational | UP | [12 empty] | -0.3 | UP | 1935 | UP |  | LINESTRING (-2.519576593675616 51.47642966861519, -2.519525578610391 51.47637504568038, -2.519468219389225 51.47631964157785, -2.519468219389225 51.47631964157785, -2.519444051632773 51.4762961905564, -2.519444051632773 51.4762961905564, -2.519416243634755 51.47626915900124, -2.519416243634755 51.47626915900124, -2.519396301293796 51.47625009515414, -2.519388313099415 51.47624401622416, -2.519388313099415 51.47624401622416, -2.519272850604007 51.47615640955611, -2.519272850604007 51.47615640955611, -2.519244966086609 51.47613531277467, -2.519126182844503 51.47607226781126, -2.519126182844503 51.47607226781126, -2.519125892848929 51.47607208926235, -2.519125892848929 51.47607208926235, -2.519073744619102 51.47604444603566) | 656132055 | CI - Cast Iron
656133244-656132265.656132314-9579076.1 | 2005 | UP | 656132314 | UP |  |  |  | -0.5 | UP | [8 empty] | 101.6 | UP | 656132314-9579076 | UP | [6 empty] | 14.67 | GS | 4.55 | UP | 1 | UP |  |  | CI | UP | CW | UP | POTABLE | UP | 656133244-656132265 | UP | [14 empty] | 2332 | UP | [14 empty] | Unknown | UP | [12 empty] | 2005 | UP | Operational | UP | [12 empty] | -0.3 | UP | 1936 | UP |  | LINESTRING (-2.515977579495055 51.47533958691974, -2.515956704117446 51.4753779833301) | 656132314 | CI - Cast Iron
656132316-9579076.656132316-9579077.1 | 2005 | UP | 656132316 | UP |  |  |  | -0.5 | UP | [8 empty] | 101.6 | UP | 656132316-9579077 | UP | [6 empty] | 14.67 | GS | 133.26 | UP | 1 | UP |  |  | CI | UP | CW | UP | POTABLE | UP | 656132316-9579076 | UP | [14 empty] | 2332 | UP | [14 empty] | Unknown | UP | [12 empty] | 2005 | UP | Operational | UP | [12 empty] | -0.3 | UP | 1936 | UP |  | LINESTRING (-2.515956137361256 51.47537879507494, -2.515882070227137 51.47552658415376, -2.515881365516801 51.47552793599657, -2.515856863831122 51.47557695818173, -2.515855597373357 51.47557957132197, -2.515840244759764 51.47560994060757, -2.515839685036767 51.47561138172858, -2.515834897034602 51.47562093390456, -2.51579701273548 51.47569627046383, -2.515791662965204 51.47570708393505, -2.515784760792569 51.47572069163521, -2.515766175483818 51.4757580885891, -2.515763497556266 51.4757632255887, -2.515712378422235 51.47586523550934, -2.515707026586834 51.47587586915261, -2.515696885674286 51.47589596505334, -2.515696040007739 51.47589758726316, -2.515681535872048 51.47592660405017, -2.515677595491289 51.47593471383252, -2.515654218882104 51.475981393199, -2.515625630280983 51.47603834591912, -2.515619996512139 51.47604952029422, -2.515619998534954 51.4760497001177, -2.515591549778241 51.47610629254828, -2.515590846060766 51.47610773430082, -2.515539163339786 51.47621091551856, -2.515538459618872 51.47621235727073, -2.515503815055211 51.47628138534276, -2.515503532150282 51.4762818361671, -2.51538354889616 51.47652145057358) | 656132316 | CI - Cast Iron
656132456-9657952.656132458-9639016.1 | 2005 | UP | 656132456 | UP |  |  |  | -0.5 | UP | [8 empty] | 76.6 | UP | 656132458-9639016 | UP | [6 empty] | 14.67 | GS | 81.95 | UP | 1 | UP |  |  | CI | UP | CW | UP | POTABLE | UP | 656132456-9657952 | UP | [14 empty] | 2332 | UP | [14 empty] | Unknown | UP | [12 empty] | 2005 | UP | Operational | UP | [12 empty] | -0.3 | UP | 1936 | UP |  | LINESTRING (-2.513121864702336 51.47647750719715, -2.51313752049418 51.47646116388592, -2.51313752049418 51.47646116388592, -2.513219497487407 51.47637538488852, -2.513219497487407 51.47637538488852, -2.513301424832649 51.47628520015583, -2.513453663540191 51.47631483552651, -2.513453663540191 51.47631483552651, -2.513554241564643 51.47633435655938, -2.513554241564643 51.47633435655938, -2.513569970702063 51.47633743475135, -2.513569970702063 51.47633743475135, -2.513661024951657 51.47635510915659, -2.513661024951657 51.47635510915659, -2.513680361680569 51.47635889086344, -2.513680361680569 51.47635889086344, -2.513777477318019 51.47637779745813, -2.513777477318019 51.47637779745813, -2.513794505336809 51.47638113967896, -2.513794505336809 51.47638113967896, -2.513911101823805 51.47640382721797, -2.513911101823805 51.47640382721797, -2.514012979113082 51.47642361191733, -2.514012979113082 51.47642361191733, -2.514017885552784 51.47642457949235, -2.514017885552784 51.47642457949235, -2.514019617356035 51.47642493156723, -2.514019617356035 51.47642493156723, -2.514087727579242 51.47643812047269) | 656132456 | CI - Cast Iron
656132458-9639016.656132562-656132458.1 | 2005 | UP | 656132458 | UP |  |  |  | -0.5 | UP | [8 empty] | 76.6 | UP | 656132562-656132458 | UP | [6 empty] | 14.67 | GS | 17.38 | UP | 1 | UP |  |  | CI | UP | CW | UP | POTABLE | UP | 656132458-9639016 | UP | [14 empty] | 2332 | UP | [14 empty] | Unknown | UP | [12 empty] | 2005 | UP | Operational | UP | [12 empty] | -0.3 | UP | 1936 | UP |  | LINESTRING (-2.514087727579242 51.47643812047269, -2.514092057090193 51.47643900065727, -2.514092057090193 51.47643900065727, -2.514094221845735 51.47643944074947, -2.514094221845735 51.47643944074947, -2.514135781127353 51.47644753086559, -2.514135781127353 51.47644753086559, -2.514157858619698 51.47645175006107, -2.514157858619698 51.47645175006107, -2.514172866929134 51.47645474141684, -2.514172866929134 51.47645474141684, -2.514190759903185 51.47645816970509, -2.514190759903185 51.47645816970509, -2.514204757324508 51.47646089574012, -2.514204757324508 51.47646089574012, -2.514230443433103 51.47646590834673, -2.514230443433103 51.47646590834673, -2.514240544294107 51.47646784221597, -2.514240544294107 51.47646784221597, -2.51424876936804 51.47646942464413, -2.51424876936804 51.47646942464413, -2.514252087992279 51.47647003950664, -2.514252087992279 51.47647003950664, -2.514284701341447 51.47647646038705, -2.514284701341447 51.47647646038705, -2.514326692637415 51.47648454854198) | 656132458 | CI - Cast Iron
656132562-656132458.656132460-18258090.1 | 2005 | UP | 656132460 | UP |  |  |  | -0.5 | UP | [8 empty] | 76.6 | UP | 656132460-18258090 | UP | [6 empty] | 14.67 | GS | 39.65 | UP | 1 | UP |  |  | CI | UP | CW | UP | POTABLE | UP | 656132562-656132458 | UP | [14 empty] | 2332 | UP | [14 empty] | Unknown | UP | [12 empty] | 2005 | UP | Operational | UP | [12 empty] | -0.3 | UP | 1936 | UP |  | LINESTRING (-2.514326692637415 51.47648454854198, -2.514399851467721 51.47649852437448, -2.514415147772369 51.47650151443651, -2.514489316546369 51.47651566561662, -2.514505044806876 51.47651865377225, -2.514516588531981 51.47652085103706, -2.514594508959368 51.47653570502293, -2.51459696269667 51.47653623375425, -2.514655547287251 51.47654739605483, -2.51467113158941 51.47655038482011, -2.514758576094996 51.47656708514471, -2.514801721437748 51.47657534789883, -2.514837939531938 51.47658220238596, -2.514852946923644 51.47658510374354, -2.514871993876513 51.47658870669579) | 656132460 | CI - Cast Iron
656132562-656132458.656132562-18258096.1 | 2005 | UP | 656132562 | UP |  |  |  | -0.5 | UP | [8 empty] | 76.6 | UP | 656132562-18258096 | UP | [6 empty] | 14.67 | GS | 2.55 | UP | 1 | UP |  |  | CI | UP | CW | UP | POTABLE | UP | 656132562-656132458 | UP | [14 empty] | 2332 | UP | [14 empty] | Unknown | UP | [12 empty] | 2005 | UP | Operational | UP | [12 empty] | -0.3 | UP | 1936 | UP |  | LINESTRING (-2.514326692637415 51.47648454854198, -2.514337972052341 51.47646318895191) | 656132562 | CI - Cast Iron
656132564-18258096.9537033.1 | 2005 | UP | 656132564 | UP |  |  |  | -0.5 | UP | [8 empty] | 76.6 | UP | 9537033 | UP | [6 empty] | 14.67 | GS | 72.24 | UP | 1 | UP |  |  | CI | UP | CW | UP | POTABLE | UP | 656132564-18258096 | UP | [14 empty] | 2332 | UP | [14 empty] | Unknown | UP | [12 empty] | 2005 | UP | Operational | UP | [12 empty] | -0.3 | UP | 1936 | UP |  | LINESTRING (-2.514338393907952 51.47646228794046, -2.514519782084601 51.476112617676, -2.514522461191181 51.47610757061804, -2.5145302105476 51.47609243070703, -2.514531763041993 51.47608963649525, -2.514557130402478 51.47604061081387, -2.514562204675047 51.47603087760623, -2.51456671513764 51.47602222586588, -2.514568407569859 51.47601907137493, -2.514598850112943 51.47596040238671, -2.514609985278036 51.47593904339839, -2.514610967900516 51.4759367911828, -2.514640847533562 51.4758792935616, -2.514643241681593 51.47587451749926, -2.514658746277666 51.47584477712869) | 656132564 | CI - Cast Iron
656132873-9654143.656134751-656132695.1 | 2005 | UP | 656132695 | UP |  |  |  | -0.5 | UP | [8 empty] | 152.2 | UP | 656134751-656132695 | UP | [6 empty] | 14.67 | GS | 7.93 | UP | 1 | UP |  |  | CI | UP | CW | UP | POTABLE | UP | 656132873-9654143 | UP | [14 empty] | 2332 | UP | [14 empty] | Unknown | UP | [12 empty] | 2005 | UP | Operational | UP | [12 empty] | -0.3 | UP | 1936 | UP |  | LINESTRING (-2.51985630191478 51.47165834379056, -2.519842279067619 51.47172908066481) | 656132695 | CI - Cast Iron
656134751-656132695.656132716-11804613.1 | 2005 | UP | 656132716 | UP |  |  |  | -0.5 | UP | [8 empty] | 76.6 | UP | 656132716-11804613 | UP | [6 empty] | 14.67 | GS | 18.13 | UP | 1 | UP |  |  | CI | UP | CW | UP | POTABLE | UP | 656134751-656132695 | UP | [14 empty] | 2332 | UP | [14 empty] | Unknown | UP | [12 empty] | 2005 | UP | Operational | UP | [12 empty] | -0.3 | UP | 1936 | UP |  | LINESTRING (-2.519842279067619 51.47172908066481, -2.520101327583044 51.47174546582934) | 656132716 | CI - Cast Iron
656132718-11804613.9543800.1 | 2005 | UP | 656132718 | UP |  |  |  | -0.5 | UP | [8 empty] | 76.6 | UP | 9543800 | UP | [6 empty] | 14.67 | GS | 31.59 | UP | 1 | UP |  |  | CI | UP | CW | UP | POTABLE | UP | 656132718-11804613 | UP | [14 empty] | 2332 | UP | [14 empty] | Unknown | UP | [12 empty] | 2005 | UP | Operational | UP | [12 empty] | -0.3 | UP | 1936 | UP |  | LINESTRING (-2.520102769281487 51.47174563926902, -2.520112853993404 51.47174622395963, -2.520382828981264 51.47174862291521, -2.520388872424304 51.47174832634606, -2.520476074036066 51.47174434266842, -2.52048701022759 51.47174384454441, -2.520556512367202 51.47174065869945) | 656132718 | CI - Cast Iron
656132775-656131328.656132775-9653735.1 | 2005 | UP | 656132775 | UP |  |  |  | -0.5 | UP | [8 empty] | 50.8 | UP | 656132775-9653735 | UP | [6 empty] | 14.67 | GS | 89.84 | UP | 1 | UP |  |  | CI | UP | CW | UP | POTABLE | UP | 656132775-656131328 | UP | [14 empty] | 2332 | UP | [14 empty] | Unknown | UP | [12 empty] | 2005 | UP | Operational | UP | [12 empty] | -0.3 | UP | 1935 | UP |  | LINESTRING (-2.52292617663805 51.47257173832236, -2.522647128478618 51.47239368794193, -2.522647128478618 51.47239368794193, -2.522640456540128 51.47238940166423, -2.522640456540128 51.47238940166423, -2.522573450323277 51.47234663006159, -2.522573450323277 51.47234663006159, -2.522565039465169 51.47234136244222, -2.522565039465169 51.47234136244222, -2.52243624835505 51.47225912277854, -2.52243624835505 51.47225912277854, -2.5224358133656 51.4722588549656, -2.5224358133656 51.4722588549656, -2.522430011446614 51.47225510430165, -2.522430011446614 51.47225510430165, -2.522396509040226 51.47223376340048, -2.522396509040226 51.47223376340048, -2.522363875613295 51.47221286820368, -2.522363875613295 51.47221286820368, -2.522361410678202 51.4722113505955, -2.522361410678202 51.4722113505955, -2.522239003222419 51.47213330837651, -2.522239003222419 51.47213330837651, -2.522238423239725 51.47213295129161, -2.522238423239725 51.47213295129161, -2.52217315877349 51.47209134062443, -2.52217315877349 51.47209134062443, -2.522166341931042 51.47208696504812, -2.522166341931042 51.47208696504812, -2.522024499679371 51.47199642077049, -2.522024499679371 51.47199642077049, -2.522021308764798 51.47199436688524) | 656132775 | CI - Cast Iron
656132873-9653724.656132873-9654143.1 | 2005 | UP | 656132873 | UP |  |  |  | -0.5 | UP | [8 empty] | 152.2 | UP | 656132873-9654143 | UP | [6 empty] | 14.67 | GS | 42.1 | UP | 1 | UP |  |  | CI | UP | CW | UP | POTABLE | UP | 656132873-9653724 | UP | [14 empty] | 2332 | UP | [14 empty] | Unknown | UP | [12 empty] | 2005 | UP | Operational | UP | [12 empty] | -0.3 | UP | 1936 | UP |  | LINESTRING (-2.519937714236328 51.47128545697778, -2.519946462733652 51.47129512921797, -2.519946462733652 51.47129512921797, -2.519944531297063 51.47130251097092, -2.519944531297063 51.47130251097092, -2.51992553352232 51.47137884476851, -2.51992553352232 51.47137884476851, -2.519922370978423 51.4713918967465, -2.51991892767999 51.47140557938771, -2.51991892767999 51.47140557938771, -2.519908470207176 51.47144806654715, -2.519908470207176 51.47144806654715, -2.519904062199913 51.47146552997628, -2.519903239413507 51.47146913030164, -2.519903239413507 51.47146913030164, -2.51985630191478 51.47165834379056) | 656132873 | CI - Cast Iron
656132897-9654142.656132899-9654144.1 | 2005 | UP | 656132897 | UP |  |  |  | -0.5 | UP | [8 empty] | 76.6 | UP | 656132899-9654144 | UP | [6 empty] | 14.67 | GS | 1.95 | UP | 1 | UP |  |  | CI | UP | CW | UP | POTABLE | UP | 656132897-9654142 | UP | [14 empty] | 2332 | UP | [14 empty] | Unknown | UP | [12 empty] | 2005 | UP | Operational | UP | [12 empty] | -0.3 | UP | 1936 | UP |  | LINESTRING (-2.518962562552907 51.47154774823732, -2.518990243571454 51.47155113249284) | 656132897 | CI - Cast Iron
656132899-9654144.9544050.1 | 2005 | UP | 656132899 | UP |  |  |  | -0.5 | UP | [8 empty] | 76.6 | UP | 9544050 | UP | [6 empty] | 14.67 | GS | 3.88 | UP | 1 | UP |  |  | CI | UP | CW | UP | POTABLE | UP | 656132899-9654144 | UP | [14 empty] | 2332 | UP | [14 empty] | Unknown | UP | [12 empty] | 2005 | UP | Operational | UP | [12 empty] | -0.3 | UP | 1936 | UP |  | LINESTRING (-2.518990243571454 51.47155113249284, -2.519045173728528 51.47155790289592, -2.519045173728528 51.47155790289592) | 656132899 | CI - Cast Iron
656133456-656132966.656132966-9657948.1 | 2005 | UP | 656132966 | UP |  |  |  | -0.5 | UP | [8 empty] | 76.6 | UP | 656132966-9657948 | UP | [6 empty] | 14.67 | GS | 48.02 | UP | 1 | UP |  |  | CI | UP | CW | UP | POTABLE | UP | 656133456-656132966 | UP | [14 empty] | 2332 | UP | [14 empty] | Unknown | UP | [12 empty] | 2005 | UP | Operational | UP | [12 empty] | -0.3 | UP | 1936 | UP |  | LINESTRING (-2.517782896891187 51.47569938885849, -2.517812065589223 51.47560484802208, -2.517810317684073 51.47556484300966, -2.517796773760849 51.47552578923954, -2.517796773760849 51.47552578923954, -2.517744600430095 51.47549580771492, -2.517744600430095 51.47549580771492, -2.517724165489019 51.47548402898018, -2.517724165489019 51.47548402898018, -2.517691411572521 51.47546520115521, -2.517691411572521 51.47546520115521, -2.51757923622948 51.47540077628913, -2.51757923622948 51.47540077628913, -2.517495612429138 51.47535277003933) | 656132966 | CI - Cast Iron
656133184-9687172.656135323-9657949.1 | 2005 | UP | 656132984 | UP |  |  |  | -0.5 | UP | [8 empty] | 152.2 | UP | 656135323-9657949 | UP | [6 empty] | 14.67 | GS | 72.09 | UP | 1 | UP |  |  | CI | UP | CW | UP | POTABLE | UP | 656133184-9687172 | UP | [14 empty] | 2332 | UP | [14 empty] | Unknown | UP | [12 empty] | 2005 | UP | Operational | UP | [12 empty] | -0.3 | UP | 1936 | UP |  | LINESTRING (-2.518680058284957 51.47469734863157, -2.518678652285194 51.47470032210714, -2.518678652285194 51.47470032210714, -2.518645557556074 51.47476547837901, -2.518645557556074 51.47476547837901, -2.518617678353794 51.47482081063624, -2.518617678353794 51.47482081063624, -2.518602465445518 51.47485046056419, -2.518602465445518 51.47485046056419, -2.518585993547404 51.47488335306485, -2.518585993547404 51.47488335306485, -2.518573457849884 51.47490786588789, -2.51856275803434 51.47492922350083, -2.51856275803434 51.47492922350083, -2.518534735673719 51.47498464628606, -2.518530367508636 51.47499302786957, -2.518530367508636 51.47499302786957, -2.518525582749538 51.47500276004801, -2.518525582749538 51.47500276004801, -2.518498681435023 51.47505548036067, -2.518498681435023 51.47505548036067, -2.518474320512538 51.47510369359166, -2.518474041760461 51.4751045040759, -2.518474041760461 51.4751045040759, -2.518454323644659 51.47514316558752, -2.518454323644659 51.47514316558752, -2.518450243400681 51.47515154589485, -2.518450243400681 51.47515154589485, -2.518436722207026 51.47517804122958, -2.518436722207026 51.47517804122958, -2.518427006585946 51.47519732638984, -2.518427006585946 51.47519732638984, -2.518423343951296 51.47520444601383, -2.518404050521713 51.47524247622058, -2.518404050521713 51.47524247622058, -2.518380958610399 51.47528834598177, -2.518380958610399 51.47528834598177, -2.518377719714255 51.47529474439619, -2.518377719714255 51.47529474439619, -2.518367156534801 51.47531547196724) | 656132984 | CI - Cast Iron
656133012-9639006.656133012-9657950.1 | 2005 | UP | 656133012 | UP |  |  |  | -0.5 | UP | [8 empty] | 152.2 | UP | 656133012-9657950 | UP | [6 empty] | 14.67 | GS | 93.57 | UP | 1 | UP |  |  | CI | UP | CW | UP | POTABLE | UP | 656133012-9639006 | UP | [14 empty] | 2332 | UP | [14 empty] | Unknown | UP | [12 empty] | 2005 | UP | Operational | UP | [12 empty] | -0.3 | UP | 1936 | UP |  | LINESTRING (-2.518005312860331 51.47602687076427, -2.517999397874983 51.47603858600139, -2.517999397874983 51.47603858600139, -2.517993761673436 51.47604949075956, -2.517993761673436 51.47604949075956, -2.517986019641307 51.4760651703787, -2.517967852793556 51.47610121710775, -2.517967852793556 51.47610121710775, -2.517958698384741 51.47611933070075, -2.517958698384741 51.47611933070075, -2.517935601948647 51.47616511014796, -2.517935601948647 51.47616511014796, -2.517915602908061 51.47620467169165, -2.517912223600739 51.47621143033202, -2.517912223600739 51.47621143033202, -2.51791039047466 51.47621485524382, -2.517886025550081 51.47626306801914, -2.517886025550081 51.47626306801914, -2.51788109903107 51.47627307047481, -2.51788109903107 51.47627307047481, -2.51787433937783 51.47628649784141, -2.51787433937783 51.47628649784141, -2.517858986924337 51.47631677748411, -2.51785391742857 51.47632687048593, -2.51785391742857 51.47632687048593, -2.51783504671488 51.4763643589578, -2.51783504671488 51.4763643589578, -2.517832510945688 51.47636931554639, -2.517832510945688 51.47636931554639, -2.517800547663543 51.47643320727235, -2.517800547663543 51.47643320727235, -2.517799279267048 51.47643564061035, -2.517799279267048 51.47643564061035, -2.517780691341072 51.4764726782421, -2.517780691341072 51.4764726782421, -2.517755766456859 51.47652233211659, -2.517755766456859 51.47652233211659, -2.517751261663159 51.47653143354173, -2.517751261663159 51.47653143354173, -2.517742249022523 51.47654936665614, -2.517742249022523 51.47654936665614, -2.517719858830179 51.47659397402374, -2.517719858830179 51.47659397402374, -2.517712113554373 51.47660938388672, -2.517712113554373 51.47660938388672, -2.517688875662426 51.47665543364861, -2.517688875662426 51.47665543364861, -2.517686765709873 51.4766598488566, -2.517670288563592 51.47669256117188, -2.517670288563592 51.47669256117188, -2.517657896469558 51.47671725291099, -2.517651278628428 51.47673049980378, -2.517651278628428 51.47673049980378, -2.517632552561405 51.4767680775143, -2.517632552561405 51.4767680775143, -2.517601570161011 51.47682962702427) | 656133012 | CI - Cast Iron
656133061-9638995.656133061-9660434.1 | 2005 | UP | 656133061 | UP |  |  |  | -0.5 | UP | [8 empty] | 101.6 | UP | 656133061-9660434 | UP | [6 empty] | 14.67 | GS | 91.44 | UP | 1 | UP |  |  | CI | UP | CW | UP | POTABLE | UP | 656133061-9638995 | UP | [14 empty] | 2332 | UP | [14 empty] | Unknown | UP | [12 empty] | 2005 | UP | Operational | UP | [12 empty] | -0.3 | UP | 1935 | UP |  | LINESTRING (-2.519488776392957 51.47593578785013, -2.519506813473088 51.4759392146881, -2.519506813473088 51.4759392146881, -2.519643752011074 51.47596531315165, -2.519643752011074 51.47596531315165, -2.519737111218511 51.47598297262887, -2.519740140891449 51.47598349870017, -2.519740140891449 51.47598349870017, -2.519742449650922 51.47598393804995, -2.519742449650922 51.47598393804995, -2.519742882607086 51.47598402604753, -2.519742882607086 51.47598402604753, -2.519830041628676 51.47600090368203, -2.519830041628676 51.47600090368203, -2.519862509291235 51.47600714382392, -2.519862509291235 51.47600714382392, -2.519864385096618 51.47600749517422, -2.519864385096618 51.47600749517422, -2.519875495950793 51.47600960391349, -2.519875495950793 51.47600960391349, -2.519964674864111 51.47602683216041, -2.519964674864111 51.47602683216041, -2.519974920834767 51.47602885480858, -2.519974920834767 51.47602885480858, -2.519976219706097 51.47602911879871, -2.519976219706097 51.47602911879871, -2.519987763528706 51.47603131552411, -2.519987763528706 51.47603131552411, -2.520030477213887 51.47603957826598, -2.520030477213887 51.47603957826598, -2.520046205616436 51.47604256567737, -2.520046205616436 51.47604256567737, -2.520088775345528 51.47605082903655, -2.520088775345528 51.47605082903655, -2.520099598264482 51.47605293903171, -2.520099598264482 51.47605293903171, -2.520111575057687 51.47605522374126, -2.520111575057687 51.47605522374126, -2.520114893719223 51.47605583843767, -2.520114893719223 51.47605583843767, -2.520126582556212 51.47605812442274, -2.520126582556212 51.47605812442274, -2.520131633049157 51.4760590911033, -2.520131633049157 51.4760590911033, -2.520183725844169 51.4760691105194, -2.520183725844169 51.4760691105194, -2.520205804660071 51.47607341848718, -2.520205804660071 51.47607341848718, -2.520212874946916 51.47607473587043, -2.520212874946916 51.47607473587043, -2.520216338611568 51.47607543983712, -2.520216338611568 51.47607543983712, -2.520250971179671 51.47608211985126, -2.520250971179671 51.47608211985126, -2.520352271197862 51.47610163186078, -2.520352271197862 51.47610163186078, -2.520355301908392 51.47610224782805, -2.520355301908392 51.47610224782805, -2.520377091779484 51.47610646712965, -2.520377091779484 51.47610646712965, -2.52044130652101 51.47611886038635, -2.52044130652101 51.47611886038635, -2.520517642116808 51.47613353763746, -2.520517642116808 51.47613353763746, -2.520534670488769 51.47613687887965, -2.520534670488769 51.47613687887965, -2.52060364685705 51.47615015007743, -2.52060364685705 51.47615015007743, -2.520613026968846 51.47615199668139, -2.520613026968846 51.47615199668139, -2.520653432119882 51.47615981986501, -2.520653432119882 51.47615981986501, -2.520663100194557 51.47616166518663, -2.520663100194557 51.47616166518663, -2.5207098537417 51.47617062907928, -2.5207098537417 51.47617062907928, -2.520718800902561 51.4761723876808, -2.520718800902561 51.4761723876808, -2.520747084227418 51.47617783691192) | 656133061 | CI - Cast Iron
656133158-33236584.656133158-9660450.1 | 2005 | UP | 656133158 | UP |  |  |  | -0.5 | UP | [8 empty] | 101.6 | UP | 656133158-9660450 | UP | [6 empty] | 14.67 | GS | 48.36 | UP | 1 | UP |  |  | CI | UP | CW | UP | POTABLE | UP | 656133158-33236584 | UP | [14 empty] | 2332 | UP | [14 empty] | Unknown | UP | [12 empty] | 2005 | UP | Operational | UP | [12 empty] | -0.3 | UP | 1935 | UP |  | LINESTRING (-2.523315115990348 51.47233891676766, -2.523351254729017 51.47231393841403, -2.523351254729017 51.47231393841403, -2.52337768110749 51.47229574716755, -2.52337768110749 51.47229574716755, -2.523379395289258 51.47229457059669, -2.523428358822203 51.47225802561045, -2.523428358822203 51.47225802561045, -2.523440636716537 51.47224897911236, -2.523440636716537 51.47224897911236, -2.523447631202595 51.47224373270839, -2.523447631202595 51.47224373270839, -2.523469472255304 51.47222745016402, -2.523554915193762 51.47215801250887, -2.523595932429792 51.47211907516986, -2.523595932429792 51.47211907516986, -2.523597071767754 51.47211799107934, -2.523597071767754 51.47211799107934, -2.52363766013003 51.47207932539101, -2.52363766013003 51.47207932539101, -2.523664100112105 51.47204980448145, -2.523664100112105 51.47204980448145, -2.523711439668965 51.47199726140773, -2.523716493342246 51.47198599921878) | 656133158 | CI - Cast Iron
656133184-9638990.656133184-9687172.1 | 2005 | UP | 656133184 | UP |  |  |  | -0.5 | UP | [8 empty] | 152.2 | UP | 656133184-9687172 | UP | [6 empty] | 14.67 | GS | 19.01 | UP | 1 | UP |  |  | CI | UP | CW | UP | POTABLE | UP | 656133184-9638990 | UP | [14 empty] | 2332 | UP | [14 empty] | Unknown | UP | [12 empty] | 2005 | UP | Operational | UP | [12 empty] | -0.3 | UP | 1936 | UP |  | LINESTRING (-2.518757382869516 51.47453335788553, -2.518744449191411 51.47456083974657, -2.518744449191411 51.47456083974657, -2.518727014683209 51.47459769287017, -2.518712251230924 51.47462886941293, -2.518712251230924 51.47462886941293, -2.518680058284957 51.47469734863157) | 656133184 | CI - Cast Iron
656133202-9638983.656133202-9687173.1 | 2005 | UP | 656133202 | UP |  |  |  | -0.5 | UP | [8 empty] | 152.2 | UP | 656133202-9687173 | UP | [6 empty] | 14.67 | GS | 19.84 | UP | 1 | UP |  |  | CI | UP | CW | UP | POTABLE | UP | 656133202-9638983 | UP | [14 empty] | 2332 | UP | [14 empty] | Unknown | UP | [12 empty] | 2005 | UP | Operational | UP | [12 empty] | -0.3 | UP | 1936 | UP |  | LINESTRING (-2.519171274344248 51.47371912717571, -2.519170711765113 51.47372029858599, -2.519170711765113 51.47372029858599, -2.519169724436889 51.47372210129496, -2.519169724436889 51.47372210129496, -2.519134509448315 51.47379059403207, -2.519134509448315 51.47379059403207, -2.519086479467802 51.4738843202129, -2.519086479467802 51.4738843202129, -2.519084085162061 51.47388900648952) | 656133202 | CI - Cast Iron
656133244-656132265.656133452-29333847.1 | 2005 | UP | 656133244 | UP |  |  |  | -0.5 | UP | [8 empty] | 101.6 | UP | 656133452-29333847 | UP | [6 empty] | 14.67 | GS | 13.79 | UP | 1 | UP |  |  | CI | UP | CW | UP | POTABLE | UP | 656133244-656132265 | UP | [14 empty] | 2332 | UP | [14 empty] | Unknown | UP | [12 empty] | 2005 | UP | Operational | UP | [12 empty] | -0.3 | UP | 1936 | UP |  | LINESTRING (-2.515977579495055 51.47533958691974, -2.516092449851889 51.47536245986096, -2.516092449851889 51.47536245986096, -2.516166769084609 51.47537723882108) | 656133244 | CI - Cast Iron
656133322-9660436.656133322-12937822.1 | 2005 | UP | 656133322 | UP |  |  |  | -0.5 | UP | [8 empty] | 101.6 | UP | 656133322-12937822 | UP | [6 empty] | 14.67 | GS | 11.92 | UP | 1 | UP |  |  | CI | UP | CW | UP | POTABLE | UP | 656133322-9660436 | UP | [14 empty] | 2332 | UP | [14 empty] | Unknown | UP | [12 empty] | 2005 | UP | Operational | UP | [12 empty] | -0.3 | UP | 1935 | UP |  | LINESTRING (-2.523128167042406 51.47274689480378, -2.52312858966265 51.47274608366605, -2.523154387005082 51.47269813277104, -2.523158052799928 51.47269137264679, -2.523182580160874 51.47264567533409) | 656133322 | CI - Cast Iron
656134360-656133426.656134463-33237416.1 | 2005 | UP | 656133426 | UP |  |  |  | -0.5 | UP | [8 empty] | 152.2 | UP | 656134463-33237416 | UP | [6 empty] | 14.67 | GS | 9.92 | UP | 1 | UP |  |  | CI | UP | CW | UP | POTABLE | UP | 656134360-656133426 | UP | [14 empty] | 2332 | UP | [14 empty] | Unknown | UP | [12 empty] | 2005 | UP | Operational | UP | [12 empty] | -0.3 | UP | 1936 | UP |  | LINESTRING (-2.518181543377236 51.47568234242176, -2.518136426165079 51.47576706303742) | 656133426 | CI - Cast Iron
656133452-29333847.9537028.1 | 2005 | UP | 656133452 | UP |  |  |  | -0.5 | UP | [8 empty] | 101.6 | UP | 9537028 | UP | [6 empty] | 14.67 | GS | 82.62 | UP | 1 | UP |  |  | CI | UP | CW | UP | POTABLE | UP | 656133452-29333847 | UP | [14 empty] | 2332 | UP | [14 empty] | Unknown | UP | [12 empty] | 2005 | UP | Operational | UP | [12 empty] | -0.3 | UP | 1936 | UP |  | LINESTRING (-2.516166769084609 51.47537723882108, -2.516167202034057 51.47537732683244, -2.516167202034057 51.47537732683244, -2.516210062002775 51.47538586012355, -2.516210062002775 51.47538586012355, -2.516291453508156 51.47540213646241, -2.516291453508156 51.47540213646241, -2.516387275392665 51.47542122654745, -2.516387275392665 51.47542122654745, -2.516415849099393 51.47542694532729, -2.516415849099393 51.47542694532729, -2.516431723270996 51.47543011243392, -2.516431723270996 51.47543011243392, -2.516441969087801 51.47543213540416, -2.516441969087801 51.47543213540416, -2.516510949167472 51.47544585865677, -2.516510949167472 51.47544585865677, -2.516514701747236 51.47544665138157, -2.516514701747236 51.47544665138157, -2.516536925200683 51.47545104934666, -2.516536925200683 51.47545104934666, -2.516647899575129 51.47547312965582, -2.516647899575129 51.47547312965582, -2.516651652159673 51.47547392237625, -2.516651652159673 51.47547392237625, -2.516677628118308 51.47547911302197, -2.516677628118308 51.47547911302197, -2.516758441141608 51.47549521164327, -2.516758441141608 51.47549521164327, -2.51677936556284 51.47549934550759, -2.51677936556284 51.47549934550759, -2.516912275325249 51.47552591448748, -2.516912275325249 51.47552591448748, -2.516915882883976 51.47552661791705, -2.516915882883976 51.47552661791705, -2.516928437351517 51.47552908023699, -2.516928437351517 51.47552908023699, -2.516936952327373 51.4755308410306, -2.516936952327373 51.4755308410306, -2.516986594304227 51.47554069283206, -2.516986594304227 51.47554069283206, -2.517012570167225 51.47554588338263, -2.517012570167225 51.47554588338263, -2.517023392853625 51.47554799366183, -2.517023392853625 51.47554799366183, -2.517040565784747 51.47555142468826, -2.517040565784747 51.47555142468826, -2.517058027688844 51.47555494435444, -2.517058027688844 51.47555494435444, -2.517148076891991 51.47557289023124, -2.517148076891991 51.47557289023124, -2.517260060558904 51.47559514519715, -2.517260060558904 51.47559514519715, -2.517300179830646 51.47560324054137, -2.517300179830646 51.47560324054137) | 656133452 | CI - Cast Iron
656133456-656132966.656133456-9579071.1 | 2005 | UP | 656133456 | UP |  |  |  | -0.5 | UP | [8 empty] | 101.6 | UP | 656133456-9579071 | UP | [6 empty] | 14.67 | GS | 22.98 | UP | 1 | UP |  |  | CI | UP | CW | UP | POTABLE | UP | 656133456-656132966 | UP | [14 empty] | 2332 | UP | [14 empty] | Unknown | UP | [12 empty] | 2005 | UP | Operational | UP | [12 empty] | -0.3 | UP | 1936 | UP |  | LINESTRING (-2.517782896891187 51.47569938885849, -2.517784771658107 51.47569965033041, -2.518098591063231 51.4757598512637) | 656133456 | CI - Cast Iron
656133641-33236576.656133641-30187888.1 | 2005 | UP | 656133641 | UP |  |  |  | -0.5 | UP | [8 empty] | 101.6 | UP | 656133641-30187888 | UP | [6 empty] | 14.67 | GS | 5.11 | UP | 1 | UP |  |  | CI | UP | CW | UP | POTABLE | UP | 656133641-33236576 | UP | [14 empty] | 2332 | UP | [14 empty] | Unknown | UP | [12 empty] | 2005 | UP | Operational | UP | [12 empty] | -0.3 | UP | 1935 | UP |  | LINESTRING (-2.521335987234516 51.4762914823942, -2.521337959962116 51.47628769713965, -2.52135751134256 51.47624797821579) | 656133641 | CI - Cast Iron
656133791-9638702.656133791-9578912.1 | 2005 | UP | 656133791 | UP |  |  |  | -0.5 | UP | [8 empty] | 101.6 | UP | 656133791-9578912 | UP | [6 empty] | 14.67 | GS | 78.68 | UP | 1 | UP |  |  | CI | UP | CW | UP | POTABLE | UP | 656133791-9638702 | UP | [14 empty] | 2332 | UP | [14 empty] | Unknown | UP | [12 empty] | 2005 | UP | Operational | UP | [12 empty] | -0.3 | UP | 1935 | UP |  | LINESTRING (-2.522339652619341 51.47428367301922, -2.52234725206229 51.47426835329551, -2.522354287968511 51.47425411508431, -2.522355133265756 51.47425249281476, -2.522362871520807 51.47423672288709, -2.522375537572855 51.47421121998204, -2.522382576551185 51.47419725150601, -2.522386655963399 51.47418887106148, -2.522389610374758 51.47418283346789, -2.52240523183344 51.47415138287807, -2.522410014618038 51.47414156062876, -2.522412969023096 51.47413552303453, -2.522413392699649 51.47413480181185, -2.522420569445711 51.47412029321809, -2.522429295888608 51.47410281046197, -2.522430278971743 51.47410064807651, -2.522438584821831 51.47408415627937, -2.522442947006891 51.47407532498836, -2.522445760521358 51.47406955777161, -2.522480801902672 51.47399890679493, -2.522482631298989 51.47399521205082, -2.522483475556399 51.47399349986797, -2.522485164071023 51.47399007550224, -2.522510775581723 51.47393834908092, -2.52251246409216 51.47393492471478, -2.522515983023439 51.47392789551628, -2.522522034717166 51.4739157297682, -2.522553415027573 51.47385228843318, -2.522555105592258 51.47384904389104, -2.522559749491866 51.47383967183837, -2.522562279154953 51.47383426555102, -2.522570581815278 51.47381750400691, -2.522572553107296 51.47381362879508, -2.522588737827328 51.47378109666504, -2.522594790511731 51.47376902082527, -2.522601120830546 51.47375604457876, -2.522674295648916 51.47360825471043) | 656133791 | CI - Cast Iron
656134181-9638769.656134181-9578934.1 | 2005 | UP | 656134181 | UP |  |  |  | -0.5 | UP | [8 empty] | 101.6 | UP | 656134181-9578934 | UP | [6 empty] | 14.67 | GS | 15.97 | UP | 1 | UP |  |  | CI | UP | CW | UP | POTABLE | UP | 656134181-9638769 | UP | [14 empty] | 2332 | UP | [14 empty] | Unknown | UP | [12 empty] | 2005 | UP | Operational | UP | [12 empty] | -0.3 | UP | 1935 | UP |  | LINESTRING (-2.520641957876443 51.47768377213927, -2.520706476881927 51.47754629464931) | 656134181 | CI - Cast Iron
656134360-656133426.656134360-9579072.1 | 2005 | UP | 656134360 | UP |  |  |  | -0.5 | UP | [8 empty] | 101.6 | UP | 656134360-9579072 | UP | [6 empty] | 14.67 | GS | 15.02 | UP | 1 | UP |  |  | CI | UP | CW | UP | POTABLE | UP | 656134360-656133426 | UP | [14 empty] | 2332 | UP | [14 empty] | Unknown | UP | [12 empty] | 2005 | UP | Operational | UP | [12 empty] | -0.3 | UP | 1935 | UP |  | LINESTRING (-2.518181543377236 51.47568234242176, -2.518387288672437 51.47572269795763) | 656134360 | CI - Cast Iron
656134463-33237416.656134463-9579074.1 | 2005 | UP | 656134463 | UP |  |  |  | -0.5 | UP | [8 empty] | 152.2 | UP | 656134463-9579074 | UP | [6 empty] | 14.67 | GS | 4.08 | UP | 1 | UP |  |  | CI | UP | CW | UP | POTABLE | UP | 656134463-33237416 | UP | [14 empty] | 2332 | UP | [14 empty] | Unknown | UP | [12 empty] | 2005 | UP | Operational | UP | [12 empty] | -0.3 | UP | 1936 | UP |  | LINESTRING (-2.518136426165079 51.47576706303742, -2.51811982816002 51.47580175412322) | 656134463 | CI - Cast Iron
656134751-656132695.656134751-11804607.1 | 2005 | UP | 656134751 | UP |  |  |  | -0.5 | UP | [8 empty] | 152.2 | UP | 656134751-11804607 | UP | [6 empty] | 14.67 | GS | 6.76 | UP | 1 | UP |  |  | CI | UP | CW | UP | POTABLE | UP | 656134751-656132695 | UP | [14 empty] | 2332 | UP | [14 empty] | Unknown | UP | [12 empty] | 2005 | UP | Operational | UP | [12 empty] | -0.3 | UP | 1936 | UP |  | LINESTRING (-2.519842279067619 51.47172908066481, -2.519830436641576 51.47178901783896) | 656134751 | CI - Cast Iron
656135053-20569096.656135053-20569110.1 | 2005 | UP | 656135053 | UP |  |  |  | -0.5 | UP | [8 empty] | 101.6 | UP | 656135053-20569110 | UP | [6 empty] | 14.67 | GS | 1.15 | UP | 1 | UP |  |  | CI | UP | CW | UP | POTABLE | UP | 656135053-20569096 | UP | [14 empty] | 2332 | UP | [14 empty] | Unknown | UP | [12 empty] | 2005 | UP | Operational | UP | [12 empty] | -0.3 | UP | 1935 | UP |  | LINESTRING (-2.522716753387212 51.47351895779697, -2.522716895296276 51.47351877733058, -2.522719843434197 51.47351220025409, -2.522721097590352 51.4735094284699) | 656135053 | CI - Cast Iron
656135055-20569110.9536831.1 | 2005 | UP | 656135055 | UP |  |  |  | -0.5 | UP | [8 empty] | 101.6 | UP | 9536831 | UP | [6 empty] | 14.67 | GS | 2.55 | UP | 1 | UP |  |  | CI | UP | CW | UP | POTABLE | UP | 656135055-20569110 | UP | [14 empty] | 2332 | UP | [14 empty] | Unknown | UP | [12 empty] | 2005 | UP | Operational | UP | [12 empty] | -0.3 | UP | 1935 | UP |  | LINESTRING (-2.522721539287517 51.47350857475335, -2.522725599859919 51.47349940639194, -2.522729253416997 51.47349156733387, -2.522731503344924 51.47348688162474) | 656135055 | CI - Cast Iron
656135119-656131158.656135119-20569122.1 | 2005 | UP | 656135119 | UP |  |  |  | -0.5 | UP | [8 empty] | 101.6 | UP | 656135119-20569122 | UP | [6 empty] | 14.67 | GS | 6.16 | UP | 1 | UP |  |  | CI | UP | CW | UP | POTABLE | UP | 656135119-656131158 | UP | [14 empty] | 2332 | UP | [14 empty] | Unknown | UP | [12 empty] | 2005 | UP | Operational | UP | [12 empty] | -0.3 | UP | 1935 | UP |  | LINESTRING (-2.522687257530734 51.47358346978474, -2.522711416499622 51.47353067078551) | 656135119 | CI - Cast Iron
656135160-9638696.656135160-9578908.1 | 2005 | UP | 656135160 | UP |  |  |  | -0.5 | UP | [8 empty] | 101.6 | UP | 656135160-9578908 | UP | [6 empty] | 14.67 | GS | 41.3 | UP | 1 | UP |  |  | CI | UP | CW | UP | POTABLE | UP | 656135160-9638696 | UP | [14 empty] | 2332 | UP | [14 empty] | Unknown | UP | [12 empty] | 2005 | UP | Operational | UP | [12 empty] | -0.3 | UP | 1935 | UP |  | LINESTRING (-2.521123437473423 51.4767195295006, -2.521140888028596 51.47668402493654, -2.521143137499722 51.47667924937682, -2.521145811751475 51.47667384251541, -2.521155242594543 51.47665482826822, -2.521156650686275 51.4766520346057, -2.521173537540609 51.47661761153633, -2.521178320336678 51.4766076994887, -2.521184514288125 51.47659526351325, -2.521214065674012 51.47653497817597, -2.521217161616312 51.47652867027543, -2.521221105068066 51.47652091994734, -2.521230956527953 51.47650091474407, -2.521243058450843 51.47647622388967, -2.521250656349671 51.47646063459937, -2.521294846809677 51.47637088153949, -2.521297793690169 51.47636495233666) | 656135160 | CI - Cast Iron
656135323-9657949.656135323-9579070.1 | 2005 | UP | 656135323 | UP |  |  |  | -0.5 | UP | [8 empty] | 152.2 | UP | 656135323-9579070 | UP | [6 empty] | 14.67 | GS | 40.89 | UP | 1 | UP |  |  | CI | UP | CW | UP | POTABLE | UP | 656135323-9657949 | UP | [14 empty] | 2332 | UP | [14 empty] | Unknown | UP | [12 empty] | 2005 | UP | Operational | UP | [12 empty] | -0.3 | UP | 1936 | UP |  | LINESTRING (-2.518367156534801 51.47531547196724, -2.51834351418885 51.47536359207495, -2.518326486440455 51.47539828532921, -2.518300591467793 51.47545091122671, -2.518293557134457 51.47546541893061, -2.518282860600518 51.47548713610043, -2.518277088728192 51.47549876080562, -2.518260761611139 51.47553192214188, -2.518245982627877 51.47556192956519, -2.518194467412005 51.47566654997257) | 656135323 | CI - Cast Iron
656160873-9638688.656160534-656157819.1 | 2005 | UP | 656157819 | UP |  |  |  | -0.5 | UP | [8 empty] | 79.2 | UP | 656160534-656157819 | UP | [6 empty] | 0.01 | GS | 3.73 | UP | 1 | UP |  |  | PE100+Skin | UP | CW | UP | POTABLE | UP | 656160873-9638688 | UP | [14 empty] | 2301 | UP | [14 empty] | SDR17 | UP | [12 empty] | 2005 | UP | Operational | UP | [12 empty] | -0.3 | UP | 2005 | UP |  | LINESTRING (-2.524705886139622 51.47551513193881, -2.524719260911905 51.47548863667253, -2.524722509504095 51.47548313723633) | 656157819 | PE100 + Skin - Dark Blue + Brown Stripes
656160534-656157819.656157902-424474765.1 | 2005 | UP | 656157902 | UP |  |  |  | -0.5 | UP | [8 empty] | 76.6 | UP | 656157902-424474765 | UP | [6 empty] | 14.67 | GS | 1.36 | UP | 1 | UP |  |  | CI | UP | CW | UP | POTABLE | UP | 656160534-656157819 | UP | [14 empty] | 2301 | UP | [14 empty] | Unknown | UP | [12 empty] | 2005 | UP | Proposed Abandoned | UP | [12 empty] | -0.3 | UP | 1935 | UP |  | LINESTRING (-2.524722509504095 51.47548313723633, -2.524704103034268 51.47548044041363)
656157904-424474765.656157904-11804601.1 | 2005 | UP | 656157904 | UP |  |  |  | -0.5 | UP | [8 empty] | 76.6 | UP | 656157904-11804601 | UP | [6 empty] | 14.67 | GS | 6.01 | UP | 1 | UP |  |  | CI | UP | CW | UP | POTABLE | UP | 656157904-424474765 | UP | [14 empty] | 2301 | UP | [14 empty] | Unknown | UP | [12 empty] | 2005 | UP | Operational | UP | [12 empty] | -0.3 | UP | 1935 | UP |  | LINESTRING (-2.524702696337719 51.47548024991121, -2.524620009316444 51.47546732961374) | 656157904 | CI - Cast Iron
656157906-11804601.9536809.1 | 2005 | UP | 656157906 | UP |  |  |  | -0.5 | UP | [8 empty] | 76.6 | UP | 9536809 | UP | [6 empty] | 14.67 | GS | 66.03 | UP | 1 | UP |  |  | CI | UP | CW | UP | POTABLE | UP | 656157906-11804601 | UP | [14 empty] | 2301 | UP | [14 empty] | Unknown | UP | [12 empty] | 2005 | UP | Operational | UP | [12 empty] | -0.3 | UP | 1935 | UP |  | LINESTRING (-2.524618603101096 51.47546713790402, -2.524451307926988 51.47543867260663, -2.524438901109806 51.47543657008345, -2.524427937163229 51.47543473085747, -2.524373837327099 51.47542553149328, -2.524367489945377 51.47542448087152, -2.524348878697792 51.47542123716065, -2.524347869827317 51.47542115175452, -2.524337193841521 51.47541931123256, -2.524298530557782 51.4754127403227, -2.52429160623929 51.47541160235924, -2.524278477486312 51.47540932321282, -2.524227263446083 51.47540065038154, -2.524210529082866 51.47539784784344, -2.524192927761157 51.47539477942737, -2.524174606559197 51.47539171422627, -2.524156429336277 51.47538864837879, -2.524155419433205 51.47538847305873, -2.524124402462191 51.4753832166699, -2.524122671643197 51.47538295465457, -2.524108965967674 51.4753805881507, -2.524048085933555 51.47537025001785, -2.524032072508734 51.47536753414968, -2.523995429118428 51.47536131378197, -2.523994996155736 51.4753612257996, -2.523970470561463 51.47535701936864, -2.52395272632924 51.47535404147202, -2.523939598643769 51.47535185219987, -2.52387107244325 51.47534019938183, -2.523834863092991 51.47533415685898, -2.523824476134897 51.47533240491634, -2.523801393434842 51.4753284617559, -2.52377643491493 51.4753241673012, -2.523742244357341 51.47531838548407, -2.523741090481182 51.47531821080343, -2.523720460556891 51.47531470625762, -2.523708053808614 51.47531260365697, -2.523701706458629 51.47531155299911) | 656157906 | CI - Cast Iron
656158415-615566684.656158417-33237184.1 | 2005 | UP | 656158415 | UP |  |  |  | -0.5 | UP | [8 empty] | 101.6 | UP | 656158417-33237184 | UP | [6 empty] | 25.84 | GS | 62.23 | UP | 1 | UP |  |  | CI | UP | CW | UP | POTABLE | UP | 656158415-615566684 | UP | [14 empty] | 2301 | UP | [14 empty] | Unknown | UP | [12 empty] | 2005 | UP | Operational | UP | [12 empty] | -0.3 | UP | 1890 | UP |  | LINESTRING (-2.531069006225372 51.47484942820693, -2.531043261406793 51.47483947408954, -2.530982945362335 51.47481582928968, -2.530982945362335 51.47481582928968, -2.530921473397082 51.47479183002418, -2.530921473397082 51.47479183002418, -2.530905851889874 51.47478569647504, -2.53087388692195 51.47477325280477, -2.53087388692195 51.47477325280477, -2.530813572104906 51.47474969782949, -2.530813572104906 51.47474969782949, -2.530756872413404 51.47472747521633, -2.530756872413404 51.47472747521633, -2.530701475874757 51.47470587609732, -2.530701475874757 51.47470587609732, -2.530654323599867 51.47468747665814, -2.530642174293508 51.47468276603374, -2.530642174293508 51.47468276603374, -2.530642173246666 51.47468267612152, -2.530642173246666 51.47468267612152, -2.530639426224012 51.47468169946481, -2.530639426224012 51.47468169946481, -2.530585909835522 51.47466081111971, -2.530585909835522 51.47466081111971, -2.530567106339444 51.47465343308464, -2.530502597766678 51.4746282784181, -2.530502597766678 51.4746282784181, -2.530421020830281 51.47459636722828, -2.530309215414595 51.47455272364107) | 656158415 | CI - Cast Iron
656158417-33237184.9536654.1 | 2005 | UP | 656158417 | UP |  |  |  | -0.5 | UP | [8 empty] | 101.6 | UP | 9536654 | UP | [6 empty] | 25.84 | GS | 27.19 | UP | 1 | UP |  |  | CI | UP | CW | UP | POTABLE | UP | 656158417-33237184 | UP | [14 empty] | 2301 | UP | [14 empty] | Unknown | UP | [12 empty] | 2005 | UP | Operational | UP | [12 empty] | -0.3 | UP | 1890 | UP |  | LINESTRING (-2.530309215414595 51.47455272364107, -2.530276233551527 51.47453947515426, -2.530237609542249 51.47452391432788, -2.530171356928529 51.47449732869394, -2.530171356928529 51.47449732869394, -2.530102788270917 51.47446967448835, -2.530102788270917 51.47446967448835, -2.529980118581747 51.47442032501202, -2.529980118581747 51.47442032501202) | 656158417 | CI - Cast Iron
656158421-9638445.9536667.1 | 2005 | UP | 656158421 | UP |  |  |  | -0.5 | UP | [8 empty] | 101.6 | UP | 9536667 | UP | [6 empty] | 25.84 | GS | 37.39 | UP | 1 | UP |  |  | CI | UP | CW | UP | POTABLE | UP | 656158421-9638445 | UP | [14 empty] | 2301 | UP | [14 empty] | Unknown | UP | [12 empty] | 2005 | UP | Operational | UP | [12 empty] | -0.3 | UP | 1890 | UP |  | LINESTRING (-2.52937097240261 51.47417553491633, -2.529330181088103 51.47415926423977, -2.529330181088103 51.47415926423977, -2.529320779027834 51.47415553016523, -2.529295899882091 51.47414566167524, -2.529295899882091 51.47414566167524, -2.52926190768575 51.47413214771333, -2.52926190768575 51.47413214771333, -2.52924700858956 51.47412619051758, -2.529201010355325 51.47410787520489, -2.529201010355325 51.47410787520489, -2.529185678314924 51.47410183003812, -2.529185678314924 51.47410183003812, -2.52917772226417 51.47409862892882, -2.529177577248111 51.47409853966622, -2.529121889100087 51.47407649153477, -2.529121889100087 51.47407649153477, -2.529116970041637 51.47407444563907, -2.529107857005227 51.47407080016043, -2.529040308952813 51.47404412981757, -2.529020491909685 51.47403621660599, -2.529020491909685 51.47403621660599, -2.52896972087581 51.4740160344771, -2.528959594842922 51.47401194397145, -2.528959594842922 51.47401194397145, -2.528958003847844 51.47401132172899, -2.528946721868246 51.47400687676832, -2.528916779876706 51.47399496294371, -2.528916779876706 51.47399496294371) | 656158421 | CI - Cast Iron
656158425-9638457.656158427-21639056.1 | 2005 | UP | 656158425 | UP |  |  |  | -0.5 | UP | [8 empty] | 101.6 | UP | 656158427-21639056 | UP | [6 empty] | 25.84 | GS | 18.37 | UP | 1 | UP |  |  | CI | UP | CW | UP | POTABLE | UP | 656158425-9638457 | UP | [14 empty] | 2301 | UP | [14 empty] | Unknown | UP | [12 empty] | 2005 | UP | Operational | UP | [12 empty] | -0.3 | UP | 1890 | UP |  | LINESTRING (-2.528110523202757 51.47367426608168, -2.527956764685775 51.47361300562326, -2.527956764685775 51.47361300562326, -2.527899339694012 51.47359006556301, -2.527887478921596 51.47358535335539) | 656158425 | CI - Cast Iron
656158427-21639056.656158429-9638683.1 | 2005 | UP | 656158427 | UP |  |  |  | -0.5 | UP | [8 empty] | 101.6 | UP | 656158429-9638683 | UP | [6 empty] | 25.84 | GS | 3.67 | UP | 1 | UP |  |  | CI | UP | CW | UP | POTABLE | UP | 656158427-21639056 | UP | [14 empty] | 2301 | UP | [14 empty] | Unknown | UP | [12 empty] | 2005 | UP | Operational | UP | [12 empty] | -0.3 | UP | 1890 | UP |  | LINESTRING (-2.527887478921596 51.47358535335539, -2.527842927760813 51.47356757049971) | 656158427 | CI - Cast Iron
656158429-9638683.656158431-9638458.1 | 2005 | UP | 656158429 | UP |  |  |  | -0.5 | UP | [8 empty] | 101.6 | UP | 656158431-9638458 | UP | [6 empty] | 25.84 | GS | 26.32 | UP | 1 | UP |  |  | CI | UP | CW | UP | POTABLE | UP | 656158429-9638683 | UP | [14 empty] | 2301 | UP | [14 empty] | Unknown | UP | [12 empty] | 2005 | UP | Operational | UP | [12 empty] | -0.3 | UP | 1890 | UP |  | LINESTRING (-2.527842927760813 51.47356757049971, -2.527821228075769 51.4735586764735, -2.52775974602903 51.47353350668143, -2.527757286040771 51.47353243874873, -2.527757141029424 51.47353234948437, -2.527757141029424 51.47353234948437, -2.527751355149026 51.47353003768169, -2.527751355149026 51.47353003768169, -2.527706219890255 51.47351153806721, -2.527706219890255 51.47351153806721, -2.527684954252531 51.47350282189662, -2.527669474494307 51.47349641752917, -2.527669474494307 51.47349641752917, -2.527658335704184 51.47349188188375, -2.527658335704184 51.47349188188375, -2.527637504077423 51.47348334358568, -2.52757327327871 51.4734570171432, -2.52757327327871 51.4734570171432, -2.52755490062283 51.47344945685469, -2.527546655825883 51.4734461670171, -2.527546655825883 51.4734461670171, -2.527526113222746 51.4734377173161) | 656158429 | CI - Cast Iron
656158431-9638458.656158431-9638187.1 | 2005 | UP | 656158431 | UP |  |  |  | -0.5 | UP | [8 empty] | 101.6 | UP | 656158431-9638187 | UP | [6 empty] | 25.84 | GS | 26.34 | UP | 1 | UP |  |  | CI | UP | CW | UP | POTABLE | UP | 656158431-9638458 | UP | [14 empty] | 2301 | UP | [14 empty] | Unknown | UP | [12 empty] | 2005 | UP | Operational | UP | [12 empty] | -0.3 | UP | 1890 | UP |  | LINESTRING (-2.527526113222746 51.4734377173161, -2.527503691733477 51.47342864664437, -2.527503691733477 51.47342864664437, -2.527481704244266 51.47341975385017, -2.527416175819874 51.47339325332474, -2.527416175819874 51.47339325332474, -2.527407784993249 51.47338978430027, -2.527407784993249 51.47338978430027, -2.527404603091254 51.47338853977298, -2.527404603091254 51.47338853977298, -2.527341387637602 51.47336283805628, -2.527341387637602 51.47336283805628, -2.527294953871561 51.47334407437232, -2.527294953871561 51.47334407437232, -2.527288300061072 51.47334140678161, -2.527281067252332 51.473338472043, -2.527281067252332 51.473338472043, -2.527238682367612 51.47332121872009, -2.527238682367612 51.47332121872009, -2.52723333053066 51.47331908477447, -2.52723333053066 51.47331908477447, -2.527207871240106 51.47330876886652) | 656158431 | CI - Cast Iron
656158552-9657908.656158552-9578637.1 | 2005 | UP | 656158552 | UP |  |  |  | -0.5 | UP | [8 empty] | 101.6 | UP | 656158552-9578637 | UP | [6 empty] | 7.27 | GS | 2.16 | UP | 1 | UP |  |  | CI | UP | CW | UP | POTABLE | UP | 656158552-9657908 | UP | [14 empty] | 2301 | UP | [14 empty] | Unknown | UP | [12 empty] | 2005 | UP | Operational | UP | [12 empty] | -0.3 | UP | 1876 | UP |  | LINESTRING (-2.535189088179746 51.47649730733479, -2.535194157734713 51.47648757322115, -2.535208276257696 51.47648822817163) | 656158552 | CI - Cast Iron
656158554-9578637.656158554-9593144.1 | 2005 | UP | 656158554 | UP |  |  |  | -0.5 | UP | [8 empty] | 101.6 | UP | 656158554-9593144 | UP | [6 empty] | 7.27 | GS | 4.05 | UP | 1 | UP |  |  | CI | UP | CW | UP | POTABLE | UP | 656158554-9578637 | UP | [14 empty] | 2301 | UP | [14 empty] | Unknown | UP | [12 empty] | 2005 | UP | Operational | UP | [12 empty] | -0.3 | UP | 1876 | UP |  | LINESTRING (-2.535209717116784 51.47648831151763, -2.535262027362907 51.4764919393748, -2.535266207013637 51.47649227997924) | 656158554 | CI - Cast Iron
656158682-9638216.622141413.1 | 2005 | UP | 656158682 | UP |  |  |  | -0.5 | UP | [8 empty] | 76.6 | UP | 622141413 | UP | [6 empty] | 2.53 | GS | 62.78 | UP | 1 | UP |  |  | CI | UP | CW | UP | POTABLE | UP | 656158682-9638216 | UP | [14 empty] | 2301 | UP | [14 empty] | Unknown | UP | [12 empty] | 2005 | UP | Operational | UP | [12 empty] | -0.3 | UP | 1947 | UP |  | LINESTRING (-2.538417507936123 51.47375779614035, -2.538474103729598 51.47375879540714, -2.538474103729598 51.47375879540714, -2.538487640266959 51.47375900307014, -2.538487640266959 51.47375900307014, -2.538522922922501 51.47375965048456, -2.538522922922501 51.47375965048456, -2.538545388900033 51.47376008693139, -2.538545388900033 51.47376008693139, -2.538570302398847 51.47376051214615, -2.538570302398847 51.47376051214615, -2.538621570178424 51.4737614458664, -2.538621570178424 51.4737614458664, -2.538635394660709 51.47376165219124, -2.538635394660709 51.47376165219124, -2.538684501802637 51.47376250588007, -2.538684501802637 51.47376250588007, -2.538722808934046 51.47376322927337, -2.538722808934046 51.47376322927337, -2.538724969574106 51.4737633092755, -2.538724969574106 51.4737633092755, -2.538741674556511 51.47376359228664, -2.538741674556511 51.47376359228664, -2.538746714633079 51.473763659075, -2.538746714633079 51.473763659075, -2.538781565379608 51.47376430839331, -2.538781565379608 51.47376430839331, -2.538827648055229 51.47376508598514, -2.538827648055229 51.47376508598514, -2.538836144518803 51.47376522682287, -2.538836144518803 51.47376522682287, -2.538867682852504 51.47376580140164, -2.538867682852504 51.47376580140164, -2.538914054537495 51.47376666754953, -2.538914054537495 51.47376666754953, -2.538929319803735 51.47376695714258, -2.538929319803735 51.47376695714258, -2.53893839215521 51.4737670953293, -2.53893839215521 51.4737670953293, -2.538949913090988 51.47376731219144, -2.538949913090988 51.47376731219144, -2.539015005369844 51.473768452025, -2.539015005369844 51.473768452025, -2.539032286242831 51.47376873235054, -2.539032286242831 51.47376873235054, -2.539043375263874 51.47376895118654, -2.539043375263874 51.47376895118654, -2.539093779229448 51.47376988866572, -2.539093779229448 51.47376988866572, -2.539094499088619 51.47376988536022, -2.539094499088619 51.47376988536022, -2.539099395194412 51.47376995279449, -2.539099395194412 51.47376995279449, -2.539115812237351 51.47377023707432, -2.539115812237351 51.47377023707432, -2.539121717209531 51.47377038979153, -2.539121717209531 51.47377038979153, -2.53913309311148 51.47377051738496, -2.53913309311148 51.47377051738496, -2.539163623648891 51.47377109651185, -2.539163623648891 51.47377109651185, -2.539180040692549 51.47377138078265, -2.539180040692549 51.47377138078265, -2.539207978674278 51.47377188188785, -2.539207978674278 51.47377188188785, -2.539218203865726 51.47377210467467, -2.539259063146361 51.47376948925399, -2.539298721712055 51.47376274316885, -2.539298721712055 51.47376274316885, -2.539315913220664 51.47375547086438, -2.539315913220664 51.47375547086438) | 656158682 | CI - Cast Iron
656158686-9578652.656158952-656158686.1 | 2005 | UP | 656158686 | UP |  |  |  | -0.5 | UP | [8 empty] | 76.6 | UP | 656158952-656158686 | UP | [6 empty] | 2.53 | GS | 6.5 | UP | 1 | UP |  |  | CI | UP | CW | UP | POTABLE | UP | 656158686-9578652 | UP | [14 empty] | 2301 | UP | [14 empty] | Unknown | UP | [12 empty] | 2005 | UP | Operational | UP | [12 empty] | -0.3 | UP | 1947 | UP |  | LINESTRING (-2.5397540755737 51.47306514547952, -2.539756268256803 51.47300713917374) | 656158686 | CI - Cast Iron
656158952-656158686.9536505.1 | 2005 | UP | 656158688 | UP |  |  |  | -0.5 | UP | [8 empty] | 76.6 | UP | 9536505 | UP | [6 empty] | 2.53 | GS | 53.47 | UP | 1 | UP |  |  | CI | UP | CW | UP | POTABLE | UP | 656158952-656158686 | UP | [14 empty] | 2301 | UP | [14 empty] | Unknown | UP | [12 empty] | 2005 | UP | Operational | UP | [12 empty] | -0.3 | UP | 1947 | UP |  | LINESTRING (-2.539756268256803 51.47300713917374, -2.539761741226714 51.47300729384828, -2.539761741226714 51.47300729384828, -2.53977412792623 51.47300768649002, -2.53977412792623 51.47300768649002, -2.539778881048805 51.47300784447292, -2.539778881048805 51.47300784447292, -2.539787954320849 51.47300807251195, -2.539787954320849 51.47300807251195, -2.53981820069116 51.47300901246043, -2.53981820069116 51.47300901246043, -2.539823097783496 51.47300916977964, -2.539823097783496 51.47300916977964, -2.539831595178009 51.47300940046286, -2.539831595178009 51.47300940046286, -2.539839948603107 51.47300963180735, -2.539839948603107 51.47300963180735, -2.539848591032112 51.47300995173913, -2.539848591032112 51.47300995173913, -2.539865441852224 51.47301041376314, -2.539865441852224 51.47301041376314, -2.539928382081292 51.47301228235764, -2.539928382081292 51.47301228235764, -2.539981528128402 51.47301383629366, -2.539981528128402 51.47301383629366, -2.539991466284601 51.47301415025603, -2.539991466284601 51.47301415025603, -2.540008462142113 51.47301470150899, -2.540008462142113 51.47301470150899, -2.540054694462166 51.47301601745809, -2.540054694462166 51.47301601745809, -2.540076011536869 51.47301672865918, -2.540076011536869 51.47301672865918, -2.540159114971899 51.47301913380063, -2.540159114971899 51.47301913380063, -2.540187776625805 51.4730199910268, -2.540187776625805 51.4730199910268, -2.540239482994067 51.47302155146855, -2.540239482994067 51.47302155146855, -2.540305015768502 51.47302349784792, -2.540411100913168 51.47304557870331, -2.540411100913168 51.47304557870331, -2.540493515432858 51.47306273309397, -2.540493515432858 51.47306273309397, -2.540514155331037 51.47306704399439, -2.540514155331037 51.47306704399439) | 656158688 | CI - Cast Iron
656158790-545216463.519637559.1 | 2005 | UP | 656158790 | UP |  |  |  | -0.5 | UP | [8 empty] | 70.6 | UP | 519637559 | UP | [6 empty] | 0.26 | GS | 2.73 | UP | 1 | UP |  |  | CI | UP | CW | UP | POTABLE | UP | 656158790-545216463 | UP | [14 empty] | 2301 | UP | [14 empty] | Unknown | UP | [12 empty] | 2005 | UP | Operational | UP | [12 empty] | -0.3 | UP | 1947 | UP |  | LINESTRING (-2.538289718390593 51.47451907760201, -2.53829079372511 51.47451259866728, -2.53829079372511 51.47451259866728, -2.538291594916175 51.47450728990698, -2.538291594916175 51.47450728990698, -2.538293892743745 51.47449460111282, -2.538293892743745 51.47449460111282) | 656158790 | CI - Cast Iron
656158952-656158686.9536506.1 | 2005 | UP | 656158952 | UP |  |  |  | -0.5 | UP | [8 empty] | 76.6 | UP | 9536506 | UP | [6 empty] | 7.27 | GS | 33.9 | UP | 1 | UP |  |  | CI | UP | CW | UP | POTABLE | UP | 656158952-656158686 | UP | [14 empty] | 2301 | UP | [14 empty] | Unknown | UP | [12 empty] | 2005 | UP | Operational | UP | [12 empty] | -0.3 | UP | 1876 | UP |  | LINESTRING (-2.539756268256803 51.47300713917374, -2.539537495586253 51.47300113114313, -2.539537495586253 51.47300113114313, -2.539504369836594 51.47300020435182, -2.539503504955572 51.47300011840906, -2.539503504955572 51.47300011840906, -2.539485358417053 51.47299966228601, -2.539485358417053 51.47299966228601, -2.539468795543043 51.47299919888412, -2.539468795543043 51.47299919888412, -2.539425299738042 51.47299796004771, -2.539425299738042 51.47299796004771, -2.539388141783566 51.4729969618308, -2.539388141783566 51.4729969618308, -2.539379644393225 51.47299673111527, -2.539379644393225 51.47299673111527, -2.539342197437775 51.47299564429465, -2.539342197437775 51.47299564429465, -2.539281851893348 51.47299403321679, -2.539281851893348 51.47299403321679, -2.539268601384379 51.47299364448996, -2.539268601384379 51.47299364448996) | 656158952 | CI - Cast Iron
656158956-9660770.656158958-9638220.1 | 2005 | UP | 656158956 | UP |  |  |  | -0.5 | UP | [8 empty] | 76.6 | UP | 656158958-9638220 | UP | [6 empty] | 7.27 | GS | 82.43 | UP | 1 | UP |  |  | CI | UP | CW | UP | POTABLE | UP | 656158956-9660770 | UP | [14 empty] | 2301 | UP | [14 empty] | Unknown | UP | [12 empty] | 2005 | UP | Operational | UP | [12 empty] | -0.3 | UP | 1876 | UP |  | LINESTRING (-2.537943289065095 51.47295692340287, -2.537935511535148 51.47295668928415, -2.537935511535148 51.47295668928415, -2.537910163374494 51.47295599615843, -2.537910163374494 51.47295599615843, -2.537908002772729 51.47295591613957, -2.537873437389726 51.47295499548003, -2.537873437389726 51.47295499548003, -2.537870700910573 51.47295491809846, -2.537870700910573 51.47295491809846, -2.537837575222657 51.47295399083339, -2.537837575222657 51.47295399083339, -2.537819427655125 51.47295344453911, -2.537797383366716 51.47295210683857, -2.537797383366716 51.47295210683857, -2.537788881747749 51.47295151635937, -2.53776554598028 51.47295054423495, -2.53776554598028 51.47295054423495, -2.537734286594934 51.47294915880916, -2.537734286594934 51.47294915880916, -2.537729100515643 51.47294891280883, -2.537729100515643 51.47294891280883, -2.53771570393996 51.47294834474088, -2.53771570393996 51.47294834474088, -2.53771224655388 51.47294818074013, -2.53768271162167 51.47294651765312, -2.53768271162167 51.47294651765312, -2.537661388247595 51.47294526654235, -2.537661388247595 51.47294526654235, -2.537613139425324 51.47294386896008, -2.537613139425324 51.47294386896008, -2.537607810438427 51.47294371352545, -2.537573962795292 51.47294260965728, -2.537573962795292 51.47294260965728, -2.537513323071445 51.47294045951017, -2.537513323071445 51.47294045951017, -2.537424435677779 51.47293592095231, -2.537424435677779 51.47293592095231, -2.537402249559247 51.47293476365949, -2.537402249559247 51.47293476365949, -2.537381360225777 51.47293369034441, -2.537381360225777 51.47293369034441, -2.537358309233306 51.47293244708452, -2.537358309233306 51.47293244708452, -2.537347360144806 51.47293186777348, -2.537347360144806 51.47293186777348, -2.537346639238167 51.47293178115574, -2.537346639238167 51.47293178115574, -2.537344622607706 51.47293170046756, -2.537344622607706 51.47293170046756, -2.537277051181991 51.47292778358197, -2.537277051181991 51.47292778358197, -2.537140899518738 51.47291986439066, -2.537140899518738 51.47291986439066, -2.537138449921597 51.4729196957627, -2.537138449921597 51.4729196957627, -2.537130093345311 51.4729191944885, -2.537130093345311 51.4729191944885, -2.537129517468188 51.47291919712281, -2.537129517468188 51.47291919712281, -2.537078226259964 51.47291619473285, -2.537078226259964 51.47291619473285, -2.53706641230333 51.47291552943433, -2.536951310939511 51.47291012132533, -2.536951310939511 51.47291012132533, -2.536946268837602 51.47290987463165, -2.53689930626096 51.47290766161996, -2.53689930626096 51.47290766161996, -2.536899162291709 51.47290766227824, -2.536830201019892 51.47290797757931, -2.536830201019892 51.47290797757931, -2.536816965380032 51.47290884734163, -2.536816965380032 51.47290884734163, -2.536790926006601 51.47291058488739, -2.536761485375133 51.47291692373523) | 656158956 | CI - Cast Iron
656158958-9638220.656158958-9578658.1 | 2005 | UP | 656158958 | UP |  |  |  | -0.5 | UP | [8 empty] | 76.6 | UP | 656158958-9578658 | UP | [6 empty] | 7.27 | GS | 10.59 | UP | 1 | UP |  |  | CI | UP | CW | UP | POTABLE | UP | 656158958-9638220 | UP | [14 empty] | 2301 | UP | [14 empty] | Unknown | UP | [12 empty] | 2005 | UP | Operational | UP | [12 empty] | -0.3 | UP | 1876 | UP |  | LINESTRING (-2.536761485375133 51.47291692373523, -2.536683499359865 51.47283554577661) | 656158958 | CI - Cast Iron
656159279-656124560.656159279-9578770.1 | 2005 | UP | 656159279 | UP |  |  |  | -0.5 | UP | [8 empty] | 76.6 | UP | 656159279-9578770 | UP | [6 empty] | 7.27 | GS | 6.24 | UP | 1 | UP |  |  | CI | UP | CW | UP | POTABLE | UP | 656159279-656124560 | UP | [14 empty] | 2301 | UP | [14 empty] | Unknown | UP | [12 empty] | 2005 | UP | Operational | UP | [12 empty] | -0.3 | UP | 1876 | UP |  | LINESTRING (-2.531272618237556 51.47493770360176, -2.531284020931869 51.47492776107892, -2.531319127497857 51.47489021698018) | 656159279 | CI - Cast Iron
656159281-9578770.9536656.1 | 2005 | UP | 656159281 | UP |  |  |  | -0.5 | UP | [8 empty] | 76.6 | UP | 9536656 | UP | [6 empty] | 7.27 | GS | 67.87 | UP | 1 | UP |  |  | CI | UP | CW | UP | POTABLE | UP | 656159281-9578770 | UP | [14 empty] | 2301 | UP | [14 empty] | Unknown | UP | [12 empty] | 2005 | UP | Operational | UP | [12 empty] | -0.3 | UP | 1876 | UP |  | LINESTRING (-2.531319877510498 51.47488945350875, -2.531336641707783 51.47487177416252, -2.531343179632827 51.47486446126662, -2.531352466701404 51.47485830483478, -2.531363787233264 51.47485366777696, -2.531497277091593 51.47480585645286, -2.531548464137829 51.47478746122802, -2.531632487010532 51.47475740775917, -2.531693424331144 51.47473555142452, -2.53188914217244 51.4746655177636, -2.531952373376489 51.47464284163656, -2.532041986535456 51.47461069442353, -2.532055751336893 51.47460577645815, -2.5320904502248 51.47459339031896, -2.532120846679346 51.47458246236321, -2.532147228654102 51.47457299128765) | 656159281 | CI - Cast Iron
656159808-656159283.682984019-9638438.1 | 2005 | UP | 656159285 | UP |  |  |  | -0.5 | UP | [8 empty] | 76.6 | UP | 682984019-9638438 | UP | [6 empty] | 7.27 | GS | 68.36 | UP | 1 | UP |  |  | CI | UP | CW | UP | POTABLE | UP | 656159808-656159283 | UP | [14 empty] | 2301 | UP | [14 empty] | Unknown | UP | [12 empty] | 2005 | UP | Operational | UP | [12 empty] | -0.3 | UP | 1876 | UP |  | LINESTRING (-2.532439153107867 51.47446844157172, -2.53249349522643 51.47444904251928, -2.53249349522643 51.47444904251928, -2.532501381187636 51.47444621928526, -2.532567623642265 51.47442254006348, -2.532567623642265 51.47442254006348, -2.532603469824593 51.47440978889302, -2.532603469824593 51.47440978889302, -2.532647057955733 51.4743942151217, -2.532647057955733 51.4743942151217, -2.532659388146215 51.4743897531857, -2.532679605323607 51.47438255791459, -2.532679605323607 51.47438255791459, -2.532756315569474 51.47435523435829, -2.532756315569474 51.47435523435829, -2.53278140782291 51.47434630849973, -2.532819260040885 51.47433273889623, -2.532828436460075 51.474329460192, -2.532828436460075 51.474329460192, -2.532829870932494 51.4743290040895, -2.532829870932494 51.4743290040895, -2.532862418204069 51.47431734683165, -2.532862418204069 51.47431734683165, -2.532883494946609 51.47430978795144, -2.532883494946609 51.47430978795144, -2.532912602614871 51.47429949506375, -2.532947729785581 51.47428683697147, -2.532947729785581 51.47428683697147, -2.532991174752921 51.47427135363871, -2.532991174752921 51.47427135363871, -2.53302415280572 51.47425960446071, -2.53302415280572 51.47425960446071, -2.533054120036909 51.47424894796276, -2.533054120036909 51.47424894796276, -2.533081361240717 51.47423911310163, -2.533081361240717 51.47423911310163, -2.533090968486904 51.47423574250127, -2.533124663193611 51.47422372028606, -2.533124663193611 51.47422372028606, -2.533150041139062 51.4742146132152, -2.533150041139062 51.4742146132152, -2.533192912178672 51.47419931225024, -2.533192912178672 51.47419931225024, -2.533193915777771 51.47419894801928, -2.533193915777771 51.47419894801928, -2.533215423272297 51.47419129720343, -2.533230621223939 51.4741858330807, -2.533230621223939 51.4741858330807, -2.53324653692951 51.47418018585832, -2.53324653692951 51.47418018585832, -2.533272345689713 51.4741709868848, -2.533272345689713 51.4741709868848, -2.533278798141128 51.47416870961857, -2.533293709184713 51.47416333670927) | 656159285 | CI - Cast Iron
682984019-656159287.682984157-656159287.1 | 2005 | UP | 656159287 | UP |  |  |  | -0.5 | UP | [8 empty] | 76.6 | UP | 682984157-656159287 | UP | [6 empty] | 7.27 | GS | 20.86 | UP | 1 | UP |  |  | CI | UP | CW | UP | POTABLE | UP | 682984019-656159287 | UP | [14 empty] | 2301 | UP | [14 empty] | Unknown | UP | [12 empty] | 2005 | UP | Operational | UP | [12 empty] | -0.3 | UP | 1876 | UP |  | LINESTRING (-2.534107178180739 51.47387927344436, -2.534170121285861 51.47385677725706, -2.534170121285861 51.47385677725706, -2.534186466558593 51.47385094811532, -2.534186466558593 51.47385094811532, -2.534251703635165 51.47382763218147, -2.534251703635165 51.47382763218147, -2.534308338219346 51.47380741258385, -2.534308338219346 51.47380741258385, -2.534367838466398 51.47378601097972) | 656159287 | CI - Cast Iron
656159291-9638222.682983728-656159289.1 | 2005 | UP | 656159289 | UP |  |  |  | -0.5 | UP | [8 empty] | 76.6 | UP | 682983728-656159289 | UP | [6 empty] | 7.27 | GS | 59.74 | UP | 1 | UP |  |  | CI | UP | CW | UP | POTABLE | UP | 656159291-9638222 | UP | [14 empty] | 2301 | UP | [14 empty] | Unknown | UP | [12 empty] | 2005 | UP | Operational | UP | [12 empty] | -0.3 | UP | 1876 | UP |  | LINESTRING (-2.535428565776202 51.47339651197932, -2.535316018726459 51.47343703822086, -2.535316018726459 51.47343703822086, -2.535304692553443 51.4734411361238, -2.535304692553443 51.4734411361238, -2.535268849792964 51.47345406774429, -2.535268849792964 51.47345406774429, -2.535242612938929 51.47346353871916, -2.535242612938929 51.47346353871916, -2.53517838214696 51.47348667042527, -2.535162324967047 51.4734924983028, -2.535162324967047 51.4734924983028, -2.535161751194571 51.47349268075205, -2.535117162015524 51.47350870937312, -2.535117162015524 51.47350870937312, -2.535093076221477 51.47351745117703, -2.535093076221477 51.47351745117703, -2.535061103675215 51.47352892642802, -2.535061103675215 51.47352892642802, -2.534999166744259 51.47355123833604, -2.534999166744259 51.47355123833604, -2.534941532006396 51.47357209193979, -2.534941532006396 51.47357209193979, -2.534911853428742 51.47358274744796, -2.534884039077991 51.47359276503712, -2.534884039077991 51.47359276503712, -2.534875436677307 51.47359586140549, -2.534841171034681 51.47360824621722, -2.534841171034681 51.47360824621722, -2.53478052436236 51.47363010255488, -2.53478052436236 51.47363010255488, -2.534725612229524 51.47364986465435, -2.534725612229524 51.47364986465435, -2.534686226831176 51.47366766776186) | 656159289 | CI - Cast Iron
656159291-9638222.656159293-9638221.1 | 2005 | UP | 656159291 | UP |  |  |  | -0.5 | UP | [8 empty] | 76.6 | UP | 656159293-9638221 | UP | [6 empty] | 7.27 | GS | 2.08 | UP | 1 | UP |  |  | CI | UP | CW | UP | POTABLE | UP | 656159291-9638222 | UP | [14 empty] | 2301 | UP | [14 empty] | Unknown | UP | [12 empty] | 2005 | UP | Operational | UP | [12 empty] | -0.3 | UP | 1876 | UP |  | LINESTRING (-2.535428565776202 51.47339651197932, -2.535452914032098 51.47338561090749) | 656159291 | CI - Cast Iron
656159293-9638221.9536513.1 | 2005 | UP | 656159293 | UP |  |  |  | -0.5 | UP | [8 empty] | 76.6 | UP | 9536513 | UP | [6 empty] | 7.27 | GS | 4.55 | UP | 1 | UP |  |  | CI | UP | CW | UP | POTABLE | UP | 656159293-9638221 | UP | [14 empty] | 2301 | UP | [14 empty] | Unknown | UP | [12 empty] | 2005 | UP | Operational | UP | [12 empty] | -0.3 | UP | 1876 | UP |  | LINESTRING (-2.535452914032098 51.47338561090749, -2.53548445552959 51.47337422743983, -2.535488756689725 51.4733726792351, -2.535488756689725 51.4733726792351, -2.535491911366697 51.47337158584384, -2.535491911366697 51.47337158584384, -2.535496785239471 51.47336976527595, -2.53550968871658 51.47336512066004, -2.53550968871658 51.47336512066004) | 656159293 | CI - Cast Iron
656167012-656159295.656159297-9638220.1 | 2005 | UP | 656159297 | UP |  |  |  | -0.5 | UP | [8 empty] | 76.6 | UP | 656159297-9638220 | UP | [6 empty] | 7.27 | GS | 27.96 | UP | 1 | UP |  |  | CI | UP | CW | UP | POTABLE | UP | 656167012-656159295 | UP | [14 empty] | 2301 | UP | [14 empty] | Unknown | UP | [12 empty] | 2005 | UP | Operational | UP | [12 empty] | -0.3 | UP | 1876 | UP |  | LINESTRING (-2.536297791088833 51.4730807130609, -2.536373777614255 51.47305339090612, -2.536373777614255 51.47305339090612, -2.536391411811013 51.47304701616856, -2.536391411811013 51.47304701616856, -2.536406179308919 51.47304173352725, -2.536406179308919 51.47304173352725, -2.536415211299713 51.47303845525791, -2.536415211299713 51.47303845525791, -2.536485321396526 51.47301340780361, -2.536485321396526 51.47301340780361, -2.536526756069783 51.47299856203102, -2.536526756069783 51.47299856203102, -2.536541235598206 51.47299328068966, -2.536541235598206 51.47299328068966, -2.536560877912728 51.47298626733424, -2.536560877912728 51.47298626733424, -2.5366156466463 51.47296668492277, -2.536616938136542 51.47296631935309, -2.536616938136542 51.47296631935309, -2.536624824694865 51.47296358580462, -2.536624824694865 51.47296358580462, -2.536635724022978 51.47295993931797, -2.536635724022978 51.47295993931797, -2.536642894966989 51.47295756870635, -2.536647632193969 51.47295637813649) | 656159297 | CI - Cast Iron
656159562-9660461.656159562-9578654.1 | 2005 | UP | 656159562 | UP |  |  |  | -0.5 | UP | [8 empty] | 76.6 | UP | 656159562-9578654 | UP | [6 empty] | 7.27 | GS | 83 | UP | 1 | UP |  |  | CI | UP | CW | UP | POTABLE | UP | 656159562-9660461 | UP | [14 empty] | 2301 | UP | [14 empty] | Unknown | UP | [12 empty] | 2005 | UP | Operational | UP | [12 empty] | -0.3 | UP | 1876 | UP |  | LINESTRING (-2.535996899936581 51.47408636887749, -2.535977601533506 51.47406146008974, -2.535975555247103 51.4740588618421, -2.535964151944583 51.47404416753224, -2.5359558186038 51.47403341554915, -2.535943541960778 51.47401791597171, -2.535935649006575 51.47400788131154, -2.535909923885084 51.47397517907773, -2.535902470264201 51.47396577182752, -2.535901593741003 51.47396469682584, -2.535879962275133 51.47393728099411, -2.535872069348072 51.47392724632834, -2.535847513009208 51.47389597741255, -2.535834504947259 51.47387949207291, -2.535815503117123 51.47385530123259, -2.535801911789135 51.47383818913194, -2.53578393365357 51.4738153423668, -2.535774140589644 51.47380288860747, -2.535768734343677 51.47379616951047, -2.53575017189625 51.47377260606989, -2.535742421939458 51.47376248082359, -2.535715384429148 51.47372834585321, -2.535714213629218 51.47372673269101, -2.535709099571994 51.47372037192493, -2.535691706925888 51.47369833172239, -2.535690245013341 51.47369645013738, -2.535683960164726 51.47368847620733, -2.535449331847874 51.47342384194662) | 656159562 | CI - Cast Iron
656159712.656159712-9578762.1 | 2005 | UP | 656159712 | UP |  |  |  | -0.5 | UP | [8 empty] | 50.8 | UP | 656159712-9578762 | UP | [6 empty] | 7.27 | GS | 2.18 | UP | 1 | UP |  |  | CI | UP | CW | UP | POTABLE | UP | 656159712 | UP | [14 empty] | 2301 | UP | [14 empty] | Unknown | UP | [12 empty] | 2005 | UP | Operational | UP | [12 empty] | -0.3 | UP | 1876 | UP |  | LINESTRING (-2.532998550698752 51.47701162337292, -2.533005532742093 51.47699297890972) | 656159712 | CI - Cast Iron
656159808-656159283.656159808-9578771.1 | 2005 | UP | 656159808 | UP |  |  |  | -0.5 | UP | [8 empty] | 101.6 | UP | 656159808-9578771 | UP | [6 empty] | 14.67 | GS | 13.25 | UP | 1 | UP |  |  | CI | UP | CW | UP | POTABLE | UP | 656159808-656159283 | UP | [14 empty] | 2301 | UP | [14 empty] | Unknown | UP | [12 empty] | 2005 | UP | Operational | UP | [12 empty] | -0.3 | UP | 1935 | UP |  | LINESTRING (-2.532439153107867 51.47446844157172, -2.532393225893731 51.4744193755789, -2.532343216073163 51.47436592216879) | 656159808 | CI - Cast Iron
656159810-9578771.9536658.1 | 2005 | UP | 656159810 | UP |  |  |  | -0.5 | UP | [8 empty] | 101.6 | UP | 9536658 | UP | [6 empty] | 14.67 | GS | 29.45 | UP | 1 | UP |  |  | CI | UP | CW | UP | POTABLE | UP | 656159810-9578771 | UP | [14 empty] | 2301 | UP | [14 empty] | Unknown | UP | [12 empty] | 2005 | UP | Operational | UP | [12 empty] | -0.3 | UP | 1935 | UP |  | LINESTRING (-2.5323424867556 51.47436511622666, -2.532220603824661 51.47423537973769, -2.532207337469098 51.47422132297888, -2.532190494908882 51.47420926062128, -2.532188172449549 51.4742076526552, -2.532166720681291 51.4741954313771, -2.532138792265801 51.47418341931803, -2.5320858285738 51.47416055097397) | 656159810 | CI - Cast Iron
656160004-9638442.9536659.1 | 2005 | UP | 656160004 | UP |  |  |  | -0.5 | UP | [8 empty] | 101.6 | UP | 9536659 | UP | [6 empty] | 14.67 | GS | 39.41 | UP | 1 | UP |  |  | CI | UP | CW | UP | POTABLE | UP | 656160004-9638442 | UP | [14 empty] | 2301 | UP | [14 empty] | Unknown | UP | [12 empty] | 2005 | UP | Operational | UP | [12 empty] | -0.3 | UP | 1935 | UP |  | LINESTRING (-2.531592223972294 51.47394716861319, -2.531780330045284 51.47387905787435, -2.531780330045284 51.47387905787435, -2.531830798146133 51.47386084561359, -2.531830798146133 51.47386084561359, -2.531907932586591 51.47383289126607, -2.531907932586591 51.47383289126607, -2.531945926508897 51.47381914146607, -2.531945926508897 51.47381914146607, -2.532029799107669 51.4737887287144, -2.532029799107669 51.4737887287144, -2.532034100398036 51.47378718061171, -2.532034100398036 51.47378718061171, -2.53206678935521 51.47377534309625, -2.53206678935521 51.47377534309625, -2.532083133827228 51.4737694243351, -2.532083133827228 51.4737694243351) | 656160004 | CI - Cast Iron
656163337-656160064.656160082-9578777.1 | 2005 | UP | 656160082 | UP |  |  |  | -0.5 | UP | [8 empty] | 50.8 | UP | 656160082-9578777 | UP | [6 empty] | 25.84 | GS | 1.69 | UP | 1 | UP |  |  | CI | UP | CW | UP | POTABLE | UP | 656163337-656160064 | UP | [14 empty] | 2301 | UP | [14 empty] | Unknown | UP | [12 empty] | 2005 | UP | Operational | UP | [12 empty] | -0.3 | UP | 1896 | UP |  | LINESTRING (-2.529964790115117 51.47487276649032, -2.529984182050037 51.47488122096582) | 656160082 | CI - Cast Iron
656160151-9578779.9536672.1 | 2005 | UP | 656160151 | UP |  |  |  | -0.5 | UP | [8 empty] | 50.8 | UP | 9536672 | UP | [6 empty] | 25.84 | GS | 48.39 | UP | 1 | UP |  |  | CI | UP | CW | UP | POTABLE | UP | 656160151-9578779 | UP | [14 empty] | 2301 | UP | [14 empty] | Unknown | UP | [12 empty] | 2005 | UP | Operational | UP | [12 empty] | -0.3 | UP | 1890 | UP |  | LINESTRING (-2.52758312031655 51.47336238020205, -2.527613635725015 51.47332438787307, -2.527678072736837 51.47324416176606, -2.527724767335101 51.47318595520468, -2.527773448955653 51.47313772046424, -2.527821552512417 51.47308930847074, -2.527861107081062 51.47306107633879, -2.527864820078601 51.47305845203355, -2.527903628437338 51.47304038386311, -2.527917376555067 51.47303402778578, -2.527935284143662 51.47302630422692, -2.52793872273317 51.47302485007523, -2.527946601444862 51.47302139776088, -2.527955627739857 51.47301758061161, -2.527956773241717 51.47301703595267, -2.527959209255409 51.47301603589888, -2.527964938846694 51.47301349242847, -2.527971816021539 51.47301058412324) | 656160151 | CI - Cast Iron
656160237-9660445.656160237-9578780.1 | 2005 | UP | 656160237 | UP |  |  |  | -0.5 | UP | [8 empty] | 76.6 | UP | 656160237-9578780 | UP | [6 empty] | 25.84 | GS | 118.68 | UP | 1 | UP |  |  | CI | UP | CW | UP | POTABLE | UP | 656160237-9660445 | UP | [14 empty] | 2301 | UP | [14 empty] | Unknown | UP | [12 empty] | 2005 | UP | Operational | UP | [12 empty] | -0.3 | UP | 1890 | UP |  | LINESTRING (-2.527435670258332 51.47222847116879, -2.527428288249591 51.4722624030705, -2.5274114749617 51.4723398072877, -2.527406699299689 51.47236257776051, -2.527402872109461 51.47238021869985, -2.5273927542575 51.47242657144471, -2.527382502819129 51.47247382395874, -2.527379359040381 51.47248831472947, -2.527372936870803 51.47251810612866, -2.527369796206232 51.47253286663589, -2.52736637488595 51.47254825782394, -2.527362961884161 51.47256436831019, -2.527361327886049 51.47257246818571, -2.527360644453078 51.47257561835308, -2.527354213937948 51.4726046904525, -2.527352853310449 51.47261153026091, -2.527352165715955 51.47261432077905, -2.527344516447264 51.47265005221407, -2.5273438309318 51.47265302255675, -2.527343284183473 51.47265554269054, -2.527338903954288 51.47267516428703, -2.527332621538794 51.47270459538656, -2.527323878738291 51.47274536708715, -2.527322784197066 51.47275031744219, -2.527321826343293 51.4727546377638, -2.527317589023032 51.4727741687995, -2.527313897410761 51.47279108978911, -2.527303644766543 51.47283825238124, -2.527296401326568 51.47287173406258, -2.527290795018898 51.47289738560607, -2.527284103514653 51.47292879671434, -2.527283830137149 51.47293005678105, -2.527273035873238 51.47298018906429, -2.527269614485834 51.47299558024843, -2.527267975255639 51.47300323056064, -2.527263057561708 51.4730261814971, -2.527254715345308 51.47306425387993, -2.527238866608412 51.47313796712778, -2.527238592188497 51.47313913728205, -2.527236951907927 51.47314669768136, -2.527236678527779 51.47314795774792, -2.527236404107746 51.47314912790218, -2.527235038246567 51.4731555181472, -2.527234763826446 51.47315668830146, -2.527234490446175 51.473157948368, -2.527233123544593 51.47316424870071, -2.527232984774688 51.47316469890941, -2.527232849124368 51.47316541885496, -2.527232850164231 51.47316550876725, -2.527232576783854 51.47316676883379, -2.527230256169601 51.47317774913618, -2.52721946178659 51.47322788141253, -2.527219185285947 51.47322887174217, -2.527217816300397 51.47323499225006, -2.527216855306725 51.47323904283363, -2.527216173933179 51.47324237282441, -2.527215114722233 51.47325038019573, -2.527210485479135 51.47328582828931) | 656160237 | CI - Cast Iron
656160355-656160288.656160335-9578783.1 | 2005 | UP | 656160335 | UP |  |  |  | -0.5 | UP | [8 empty] | 38.1 | UP | 656160335-9578783 | UP | [6 empty] | 11.56 | GS | 6.59 | UP | 1 | UP |  |  | Unknown | UP | CW | UP | POTABLE | UP | 656160355-656160288 | UP | [14 empty] | 2301 | UP | [14 empty] | Unknown | UP | [12 empty] | 2005 | UP | Operational | UP | [12 empty] | -0.3 | UP | 0 | UP |  | LINESTRING (-2.527074562882183 51.47510321112939, -2.527166242221799 51.47511708736026) | 656160335 | Unknown
656160355-656160288.656160397-656160355.1 | 2005 | UP | 656160355 | UP |  |  |  | -0.5 | UP | [8 empty] | 76.6 | UP | 656160397-656160355 | UP | [6 empty] | 25.84 | GS | 15.08 | UP | 1 | UP |  |  | CI | UP | CW | UP | POTABLE | UP | 656160355-656160288 | UP | [14 empty] | 2301 | UP | [14 empty] | Unknown | UP | [12 empty] | 2005 | UP | Operational | UP | [12 empty] | -0.3 | UP | 1890 | UP |  | LINESTRING (-2.527074562882183 51.47510321112939, -2.527075832671513 51.4751009574992, -2.527075832671513 51.4751009574992, -2.527082170180315 51.47508870031316, -2.527082170180315 51.47508870031316, -2.527090624691758 51.47507274701766, -2.527090624691758 51.47507274701766, -2.527099498647316 51.47505571283308, -2.527099498647316 51.47505571283308, -2.527124574175645 51.47500785423496, -2.527124574175645 51.47500785423496, -2.527129365360823 51.47499884100609, -2.527129365360823 51.47499884100609, -2.527142184291538 51.47497432598034) | 656160355 | CI - Cast Iron
656160397-656160355.656160378-9578785.1 | 2005 | UP | 656160378 | UP |  |  |  | -0.5 | UP | [8 empty] | 101.6 | UP | 656160378-9578785 | UP | [6 empty] | 11.56 | GS | 1.17 | UP | 1 | UP |  |  | Unknown | UP | CW | UP | POTABLE | UP | 656160397-656160355 | UP | [14 empty] | 2301 | UP | [14 empty] | Unknown | UP | [12 empty] | 2005 | UP | Operational | UP | [12 empty] | -0.3 | UP | 0 | UP |  | LINESTRING (-2.527142184291538 51.47497432598034, -2.527157341189375 51.47497767469281) | 656160378 | Unknown
656160397-656160355.656160779-656160397.1 | 2005 | UP | 656160397 | UP |  |  |  | -0.5 | UP | [8 empty] | 76.6 | UP | 656160779-656160397 | UP | [6 empty] | 25.84 | GS | 18.75 | UP | 1 | UP |  |  | CI | UP | CW | UP | POTABLE | UP | 656160397-656160355 | UP | [14 empty] | 2301 | UP | [14 empty] | Unknown | UP | [12 empty] | 2005 | UP | Operational | UP | [12 empty] | -0.3 | UP | 1890 | UP |  | LINESTRING (-2.527142184291538 51.47497432598034, -2.527149498396708 51.47495936689252, -2.527149498396708 51.47495936689252, -2.527158358790053 51.47494116384383, -2.527158358790053 51.47494116384383, -2.527167641742812 51.47492214964251, -2.527167641742812 51.47492214964251, -2.527169752496235 51.47491791405835, -2.527169752496235 51.47491791405835, -2.527173549355847 51.47491007421733, -2.527173549355847 51.47491007421733, -2.527177208478142 51.47490277449696, -2.527177208478142 51.47490277449696, -2.52717790755618 51.47490097301571, -2.52717790755618 51.47490097301571, -2.5271794580055 51.47489808870409, -2.5271794580055 51.47489808870409, -2.527181707532386 51.4748934029112, -2.527181707532386 51.4748934029112, -2.527183815163626 51.47488889758996, -2.527183815163626 51.47488889758996, -2.527189444176846 51.47487763266871, -2.527189444176846 51.47487763266871, -2.527189864662983 51.47487664169218, -2.527189864662983 51.47487664169218, -2.52719844331308 51.47485897940827, -2.52719844331308 51.47485897940827, -2.527220386540339 51.47481419204429, -2.527220386540339 51.47481419204429, -2.527220948919971 51.47481302059587) | 656160397 | CI - Cast Iron
656160779-656160397.656160419-9578784.1 | 2005 | UP | 656160419 | UP |  |  |  | -0.5 | UP | [8 empty] | 38.1 | UP | 656160419-9578784 | UP | [6 empty] | 14.67 | GS | 7.5 | UP | 1 | UP |  |  | CI | UP | CW | UP | POTABLE | UP | 656160779-656160397 | UP | [14 empty] | 2301 | UP | [14 empty] | Unknown | UP | [12 empty] | 2005 | UP | Operational | UP | [12 empty] | -0.3 | UP | 1935 | UP |  | LINESTRING (-2.527220948919971 51.47481302059587, -2.527324108127408 51.47483134942074) | 656160419 | CI - Cast Iron
656160440-9638473.656160440-9588825.1 | 2005 | UP | 656160440 | UP |  |  |  | -0.5 | UP | [8 empty] | 76.2 | UP | 656160440-9588825 | UP | [6 empty] | 11.56 | GS | 2.03 | UP | 1 | UP |  |  | Unknown | UP | CW | UP | POTABLE | UP | 656160440-9638473 | UP | [14 empty] | 2301 | UP | [14 empty] | Unknown | UP | [12 empty] | 2005 | UP | Operational | UP | [12 empty] | -0.3 | UP | 0 | UP |  | LINESTRING (-2.533337667923541 51.47579198155125, -2.53331365431531 51.47578237976101) | 656160440 | Unknown
656160534-656157819.656166148-9638518.1 | 2005 | UP | 656160534 | UP |  |  |  | -0.5 | UP | [8 empty] | 79.2 | UP | 656166148-9638518 | UP | [6 empty] | 0.01 | GS | 50.63 | UP | 1 | UP |  |  | PE100+Skin | UP | CW | UP | POTABLE | UP | 656160534-656157819 | UP | [14 empty] | 2301 | UP | [14 empty] | SDR17 | UP | [12 empty] | 2005 | UP | Operational | UP | [12 empty] | -0.3 | UP | 2005 | UP |  | LINESTRING (-2.524722509504095 51.47548313723633, -2.5247285631479 51.47547115123505, -2.5247285631479 51.47547115123505, -2.524728982659845 51.47547007035509, -2.524734473568838 51.47545925575753, -2.524735320871225 51.47545781329579, -2.524740807637612 51.4754466390488, -2.524763890964063 51.47540058821994, -2.524785006182095 51.47535868237092, -2.52478627092046 51.47535597920407, -2.52478908524455 51.47535030184491, -2.52478908524455 51.47535030184491, -2.524830890862983 51.47526712145213, -2.524852988943997 51.47522305318502, -2.524852988943997 51.47522305318502, -2.524870440328429 51.47518808731845, -2.524870440328429 51.47518808731845, -2.524870582233999 51.47518790684951, -2.524870582233999 51.47518790684951, -2.524872131808583 51.47518493265606, -2.524872131808583 51.47518493265606, -2.524874243829351 51.47518078702541, -2.524874243829351 51.47518078702541, -2.524911118683484 51.47510706994493, -2.524911118683484 51.47510706994493, -2.524940395779382 51.47504876265367) | 656160534 | PE100 + Skin - Dark Blue + Brown Stripes
656160594-9638410.656160596-9638682.1 | 2005 | UP | 656160594 | UP |  |  |  | -0.5 | UP | [8 empty] | 76.6 | UP | 656160596-9638682 | UP | [6 empty] | 25.84 | GS | 94.66 | UP | 1 | UP |  |  | CI | UP | CW | UP | POTABLE | UP | 656160594-9638410 | UP | [14 empty] | 2301 | UP | [14 empty] | Unknown | UP | [12 empty] | 2005 | UP | Operational | UP | [12 empty] | -0.3 | UP | 1890 | UP |  | LINESTRING (-2.527617255692112 51.47696384197785, -2.527226249624672 51.47668245339325, -2.527028207668622 51.47653992675068, -2.526996120794974 51.47651687248991, -2.526947921667207 51.47648256114141, -2.526885786631464 51.47643842157198, -2.526820456215598 51.47639186858015, -2.526758901508015 51.47634808600477, -2.526750032729592 51.4763531611589, -2.526720857832845 51.47633288115647) | 656160594 | CI - Cast Iron
656160596-9638682.9536801.1 | 2005 | UP | 656160596 | UP |  |  |  | -0.5 | UP | [8 empty] | 76.6 | UP | 9536801 | UP | [6 empty] | 25.84 | GS | 21.07 | UP | 1 | UP |  |  | CI | UP | CW | UP | POTABLE | UP | 656160596-9638682 | UP | [14 empty] | 2301 | UP | [14 empty] | Unknown | UP | [12 empty] | 2005 | UP | Operational | UP | [12 empty] | -0.3 | UP | 1890 | UP |  | LINESTRING (-2.526720857832845 51.47633288115647, -2.526714035928526 51.47632814622246, -2.526723192665421 51.47632306977778, -2.526654516928274 51.47627356447809, -2.526609946819581 51.47624175435954, -2.526609946819581 51.47624175435954, -2.526598187216619 51.47623335501584, -2.526598187216619 51.47623335501584, -2.526566391876687 51.47621056908184, -2.526566391876687 51.47621056908184, -2.526538662133609 51.47619073212937, -2.526538662133609 51.47619073212937) | 656160596 | CI - Cast Iron
656165420-656160598.656160600-21281325.1 | 2005 | UP | 656160600 | UP |  |  |  | -0.5 | UP | [8 empty] | 76.6 | UP | 656160600-21281325 | UP | [6 empty] | 25.84 | GS | 67.18 | UP | 1 | UP |  |  | CI | UP | CW | UP | POTABLE | UP | 656165420-656160598 | UP | [14 empty] | 2301 | UP | [14 empty] | Unknown | UP | [12 empty] | 2005 | UP | Operational | UP | [12 empty] | -0.3 | UP | 1890 | UP |  | LINESTRING (-2.526451408545555 51.47612836215225, -2.52644589079171 51.47612434068059, -2.526425273023932 51.4761094171821, -2.526411916279733 51.47609985607558, -2.526376342525425 51.47607402989221, -2.526374165259576 51.47607251108474, -2.526361532569913 51.47606330638873, -2.52633278482775 51.47604257479374, -2.526325524873087 51.47603730230517, -2.526321024301947 51.4760340855109, -2.526316231637374 51.47603051036151, -2.52630665044734 51.47602371970937, -2.526286902854999 51.47600933178099, -2.526219098221142 51.47596036182463, -2.52620138603109 51.47594767316202, -2.526180046477607 51.47593257302749, -2.52617510985831 51.47592899851841, -2.526131264505718 51.47589754463823, -2.526121829421749 51.47589093314892, -2.526071742441159 51.4758551013422, -2.526021802624763 51.47581953860405, -2.5260085900428 51.47580997680657, -2.525974473096372 51.47578558263444, -2.525972876938659 51.47578451079576, -2.525962133703598 51.47577682616367, -2.525925258500595 51.47575046618623, -2.525902902003459 51.47573456131551, -2.525881995632007 51.47571954910252, -2.525875461877382 51.47571481282931, -2.525863703602467 51.47570650332494, -2.525850782146798 51.47569720995419, -2.525843959410937 51.47569238505859, -2.525830312910794 51.47568264535442, -2.52582174798619 51.47567656943887, -2.525818699664426 51.47567442511188, -2.525816812460666 51.47567308482677) | 656160600 | CI - Cast Iron
656160602-21281325.656163155-656160602.1 | 2005 | UP | 656160602 | UP |  |  |  | -0.5 | UP | [8 empty] | 76.6 | UP | 656163155-656160602 | UP | [6 empty] | 25.84 | GS | 1.96 | UP | 1 | UP |  |  | CI | UP | CW | UP | POTABLE | UP | 656160602-21281325 | UP | [14 empty] | 2301 | UP | [14 empty] | Unknown | UP | [12 empty] | 2005 | UP | Operational | UP | [12 empty] | -0.3 | UP | 1890 | UP |  | LINESTRING (-2.525815797386645 51.47567245996287, -2.525797648342601 51.47565932361783) | 656160602 | CI - Cast Iron
656163155-656160602.656160604-21131554.1 | 2005 | UP | 656160604 | UP |  |  |  | -0.5 | UP | [8 empty] | 76.6 | UP | 656160604-21131554 | UP | [6 empty] | 25.84 | GS | 1.85 | UP | 1 | UP |  |  | CI | UP | CW | UP | POTABLE | UP | 656163155-656160602 | UP | [14 empty] | 2301 | UP | [14 empty] | Unknown | UP | [12 empty] | 2005 | UP | Operational | UP | [12 empty] | -0.3 | UP | 1890 | UP |  | LINESTRING (-2.525797648342601 51.47565932361783, -2.525787486246513 51.47565208594697, -2.52578066249225 51.47564717113595) | 656160604 | CI - Cast Iron
656160606-21131554.656165735-656160606.1 | 2005 | UP | 656160606 | UP |  |  |  | -0.5 | UP | [8 empty] | 76.6 | UP | 656165735-656160606 | UP | [6 empty] | 25.84 | GS | 6.21 | UP | 1 | UP |  |  | CI | UP | CW | UP | POTABLE | UP | 656160606-21131554 | UP | [14 empty] | 2301 | UP | [14 empty] | Unknown | UP | [12 empty] | 2005 | UP | Operational | UP | [12 empty] | -0.3 | UP | 1890 | UP |  | LINESTRING (-2.525779647419395 51.47564654627174, -2.525775581963212 51.4756435972558, -2.525768033159955 51.47563823611246, -2.525765274864402 51.47563627031674, -2.525731304243894 51.47561205525315, -2.525721141137813 51.47560472766482) | 656160606 | CI - Cast Iron
656165735-656160606.9536805.1 | 2005 | UP | 656160608 | UP |  |  |  | -0.5 | UP | [8 empty] | 76.6 | UP | 9536805 | UP | [6 empty] | 25.84 | GS | 7.36 | UP | 1 | UP |  |  | CI | UP | CW | UP | POTABLE | UP | 656165735-656160606 | UP | [14 empty] | 2301 | UP | [14 empty] | Unknown | UP | [12 empty] | 2005 | UP | Operational | UP | [12 empty] | -0.3 | UP | 1890 | UP |  | LINESTRING (-2.525721141137813 51.47560472766482, -2.52569399326796 51.47558533749324, -2.52569399326796 51.47558533749324, -2.525651311812182 51.47555486730327, -2.525651311812182 51.47555486730327) | 656160608 | CI - Cast Iron
656160612-9578905.656160612-424474721.1 | 2005 | UP | 656160612 | UP |  |  |  | -0.5 | UP | [8 empty] | 76.6 | UP | 656160612-424474721 | UP | [6 empty] | 25.84 | GS | 9.32 | UP | 1 | UP |  |  | CI | UP | CW | UP | POTABLE | UP | 656160612-9578905 | UP | [14 empty] | 2301 | UP | [14 empty] | Unknown | UP | [12 empty] | 2005 | UP | Operational | UP | [12 empty] | -0.3 | UP | 1890 | UP |  | LINESTRING (-2.525044174866726 51.47512095094096, -2.524956241150284 51.47505878810008) | 656160612 | CI - Cast Iron
656160710.656160710-9578903.1 | 2005 | UP | 656160710 | UP |  |  |  | -0.5 | UP | [8 empty] | 50.8 | UP | 656160710-9578903 | UP | [6 empty] | 11.56 | GS | 3.35 | UP | 1 | UP |  |  | Pb | UP | CW | UP | POTABLE | UP | 656160710 | UP | [14 empty] | 2301 | UP | [14 empty] | Unknown | UP | [12 empty] | 2005 | UP | Operational | UP | [12 empty] | -0.3 | UP | 1907 | UP |  | LINESTRING (-2.526838483613347 51.4762318262368, -2.526837794775856 51.47623452682467, -2.526830334988818 51.47626105128735) | 656160710 | Pb - Lead
656160779-656160397.9536673.1 | 2005 | UP | 656160779 | UP |  |  |  | -0.5 | UP | [8 empty] | 76.6 | UP | 9536673 | UP | [6 empty] | 25.84 | GS | 53.42 | UP | 1 | UP |  |  | CI | UP | CW | UP | POTABLE | UP | 656160779-656160397 | UP | [14 empty] | 2301 | UP | [14 empty] | Unknown | UP | [12 empty] | 2005 | UP | Operational | UP | [12 empty] | -0.3 | UP | 1890 | UP |  | LINESTRING (-2.527220948919971 51.47481302059587, -2.527226859623837 51.47480121490459, -2.527226859623837 51.47480121490459, -2.527235307789347 51.47478472212445, -2.527235307789347 51.47478472212445, -2.527238685181916 51.47477796317013, -2.527238685181916 51.47477796317013, -2.527243328185075 51.47476859093457, -2.527243328185075 51.47476859093457, -2.527267116988729 51.47472154733997, -2.527267116988729 51.47472154733997, -2.527269089988897 51.47471785187479, -2.527269089988897 51.47471785187479, -2.5272851338461 51.47468585922631, -2.5272851338461 51.47468585922631, -2.527291608972181 51.47467306190731, -2.527291608972181 51.47467306190731, -2.527317933040464 51.4746211513873, -2.527317933040464 51.4746211513873, -2.527320042725254 51.47461682588799, -2.527320042725254 51.47461682588799, -2.52732088784717 51.47461520358297, -2.52732088784717 51.47461520358297, -2.527336792857036 51.47458366113565, -2.527336792857036 51.47458366113565, -2.527342566806967 51.4745724854714, -2.527342566806967 51.4745724854714, -2.52734918275338 51.47455941776483, -2.52734918275338 51.47455941776483, -2.527365086683125 51.47452778540115, -2.527365086683125 51.47452778540115, -2.527368323183477 51.4745212968271, -2.527368323183477 51.4745212968271, -2.5273880301128 51.47448236408579, -2.5273880301128 51.47448236408579, -2.527390139784217 51.47447803858513, -2.527390139784217 51.47447803858513, -2.527399292091452 51.47446019387112, -2.527399292091452 51.47446019387112, -2.52740928534567 51.47444036720158, -2.52740928534567 51.47444036720158, -2.527418435556927 51.47442234266146, -2.527418435556927 51.47442234266146, -2.527441097173608 51.47437746210363, -2.527441097173608 51.47437746210363, -2.527443489579521 51.47437268574557, -2.527443489579521 51.47437268574557, -2.527452355978287 51.47435502214674, -2.527452355978287 51.47435502214674) | 656160779 | CI - Cast Iron
656161075-9638693.656165770-9638691.1 | 2005 | UP | 656160999 | UP |  |  |  | -0.5 | UP | [8 empty] | 79.2 | UP | 656165770-9638691 | UP | [6 empty] | 0.01 | GS | 41.46 | UP | 1 | UP |  |  | PE100+Skin | UP | CW | UP | POTABLE | UP | 656161075-9638693 | UP | [14 empty] | 2301 | UP | [14 empty] | SDR17 | UP | [12 empty] | 2005 | UP | Operational | UP | [12 empty] | -0.3 | UP | 2005 | UP |  | LINESTRING (-2.52424591990426 51.47642588405591, -2.524251552445411 51.47641479916297, -2.524251552445411 51.47641479916297, -2.524254651011143 51.47640876091437, -2.524261131980748 51.47639632348255, -2.524264510265266 51.47638956465217, -2.524270709448064 51.47637766797766, -2.524270851368358 51.47637748751048, -2.524270851368358 51.47637748751048, -2.524273948898767 51.47637135934951, -2.524273948898767 51.47637135934951, -2.524279584514788 51.47636054419038, -2.524305498012392 51.47630989533646, -2.524312118811875 51.47629709761061, -2.524312118811875 51.47629709761061, -2.524328038334108 51.47626645486751, -2.524328038334108 51.47626645486751, -2.524331979126343 51.47625852460691, -2.524331979126343 51.47625852460691, -2.524342404958328 51.47623851655633, -2.524351139077261 51.4762216631419, -2.524351139077261 51.4762216631419, -2.524370434733791 51.47618408173525, -2.524377478161163 51.47617047286785, -2.524377478161163 51.47617047286785, -2.524377477131126 51.47617038295606, -2.524377477131126 51.47617038295606, -2.524378605273928 51.47616830983492, -2.524378887052102 51.47616776907667, -2.524404097928607 51.47611865191692, -2.524404097928607 51.47611865191692, -2.524404097928607 51.47611865191692, -2.524404097928607 51.47611865191692, -2.524405645644658 51.47611549792264, -2.524417055566342 51.47609341738679, -2.52442860533439 51.47607097655869) | 656160999 | PE100 + Skin - Dark Blue + Brown Stripes
656161091.656161091-606661035.1 | 2005 | UP | 656161091 | UP |  |  |  | -0.5 | UP | [8 empty] | 76.6 | UP | 656161091-606661035 | UP | [6 empty] | 14.67 | GS | 4.15 | UP | 1 | UP |  |  | CI | UP | CW | UP | POTABLE | UP | 656161091 | UP | [14 empty] | 2301 | UP | [14 empty] | Unknown | UP | [12 empty] | 2005 | UP | Operational | UP | [12 empty] | -0.3 | UP | 1935 | UP |  | LINESTRING (-2.524316940405916 51.47644148177578, -2.524309290919877 51.47643989747809, -2.524261221956466 51.47642932239433) | 656161091 | CI - Cast Iron
656161349-656161161.656161214-9578911.1 | 2005 | UP | 656161214 | UP |  |  |  | -0.5 | UP | [8 empty] | 76.6 | UP | 656161214-9578911 | UP | [6 empty] | 14.67 | GS | 8.75 | UP | 1 | UP |  |  | CI | UP | CW | UP | POTABLE | UP | 656161349-656161161 | UP | [14 empty] | 2301 | UP | [14 empty] | Unknown | UP | [12 empty] | 2005 | UP | Operational | UP | [12 empty] | -0.3 | UP | 1935 | UP |  | LINESTRING (-2.524316938364727 51.47382076888447, -2.524277767267026 51.47389512547861) | 656161214 | CI - Cast Iron
656161216-9578911.9536827.1 | 2005 | UP | 656161216 | UP |  |  |  | -0.5 | UP | [8 empty] | 76.6 | UP | 9536827 | UP | [6 empty] | 14.67 | GS | 78.16 | UP | 1 | UP |  |  | CI | UP | CW | UP | POTABLE | UP | 656161216-9578911 | UP | [14 empty] | 2301 | UP | [14 empty] | Unknown | UP | [12 empty] | 2005 | UP | Operational | UP | [12 empty] | -0.3 | UP | 1935 | UP |  | LINESTRING (-2.524277201719261 51.47389602717627, -2.524111026641474 51.47421966164853, -2.52410764984647 51.47422651042624, -2.524103001067124 51.47423543297773, -2.524101592345743 51.47423813678117, -2.524090468608442 51.47425994638927, -2.52407286369365 51.47429410357825, -2.524068498712354 51.47430266519228, -2.524066669435995 51.47430635996079, -2.524057089063528 51.4743246559084, -2.524053711218825 51.47433141477214, -2.524053571379545 51.47433177506473, -2.524050754957966 51.47433727258263, -2.524044276875667 51.47434988989986, -2.524028360299747 51.47438062269389, -2.524017093551088 51.47440252285023, -2.524010899263021 51.47441477922964, -2.524009205683734 51.47441775405544, -2.524005265364788 51.47442568435092, -2.523990759536634 51.47445389316189, -2.523989069054493 51.4744571377243, -2.523986535397463 51.47446218439248, -2.523985269602051 51.47446479763884, -2.52398343514556 51.47446804284446, -2.523983438245506 51.47446831258137, -2.523976113849736 51.47448246226345, -2.523973299475665 51.47448813960398, -2.523962030606208 51.47450985993009, -2.523960904648602 51.47451211288373, -2.523945975108844 51.474541042917, -2.523943864064394 51.47454527844376, -2.523938231166479 51.47455627347391, -2.523936823458177 51.47455906718756, -2.523933722159777 51.47456483572584) | 656161216 | CI - Cast Iron
656161283-424474708.656166284-9638712.1 | 2005 | UP | 656161283 | UP |  |  |  | -0.5 | UP | [8 empty] | 79.2 | UP | 656166284-9638712 | UP | [6 empty] | 0.01 | GS | 1.18 | UP | 1 | UP |  |  | PE100+Skin | UP | CW | UP | POTABLE | UP | 656161283-424474708 | UP | [14 empty] | 2301 | UP | [14 empty] | SDR17 | UP | [12 empty] | 2005 | UP | Operational | UP | [12 empty] | -0.3 | UP | 2005 | UP |  | LINESTRING (-2.525451153286507 51.47405323399827, -2.525451286240881 51.47405280272366, -2.525454949722735 51.47404586270486, -2.525455512139509 51.47404469126468, -2.525456218528376 51.47404351917942) | 656161283 | PE100 + Skin - Dark Blue + Brown Stripes
656161349-656161161.9536826.1 | 2005 | UP | 656161349 | UP |  |  |  | -0.5 | UP | [8 empty] | 76.6 | UP | 9536826 | UP | [6 empty] | 5.56 | GS | 4.43 | UP | 1 | UP |  |  | CI | UP | CW | UP | POTABLE | UP | 656161349-656161161 | UP | [14 empty] | 2301 | UP | [14 empty] | Unknown | UP | [12 empty] | 2005 | UP | Operational | UP | [12 empty] | -0.3 | UP | 1907 | UP |  | LINESTRING (-2.524316938364727 51.47382076888447, -2.524328193985578 51.47382296648367, -2.524328193985578 51.47382296648367, -2.524358354330131 51.47382894598221, -2.524377834941777 51.47383272530454, -2.524377834941777 51.47383272530454) | 656161349 | CI - Cast Iron
656161558-9638721.656161558-9578914.1 | 2005 | UP | 656161558 | UP |  |  |  | -0.5 | UP | [8 empty] | 101.6 | UP | 656161558-9578914 | UP | [6 empty] | 25.84 | GS | 2.23 | UP | 1 | UP |  |  | CI | UP | CW | UP | POTABLE | UP | 656161558-9638721 | UP | [14 empty] | 2301 | UP | [14 empty] | Unknown | UP | [12 empty] | 2005 | UP | Operational | UP | [12 empty] | -0.3 | UP | 1890 | UP |  | LINESTRING (-2.526042775557558 51.47284427479006, -2.526015593347521 51.47283432602062) | 656161558 | CI - Cast Iron
656161681-9640120.656161622-9640119.1 | 2005 | UP | 656161622 | UP |  |  |  | -0.5 | UP | [8 empty] | 76.6 | UP | 656161622-9640119 | UP | [6 empty] | 14.67 | GS | 3.31 | UP | 1 | UP |  |  | CI | UP | CW | UP | POTABLE | UP | 656161681-9640120 | UP | [14 empty] | 2301 | UP | [14 empty] | Unknown | UP | [12 empty] | 2005 | UP | Operational | UP | [12 empty] | -0.3 | UP | 1938 | UP |  | LINESTRING (-2.536022879002408 51.47251261449228, -2.535975340990138 51.47251040371974) | 656161622 | CI - Cast Iron
656161681-9638219.656161681-9640120.1 | 2005 | UP | 656161681 | UP |  |  |  | -0.5 | UP | [8 empty] | 76.6 | UP | 656161681-9640120 | UP | [6 empty] | 7.27 | GS | 25.07 | UP | 1 | UP |  |  | CI | UP | CW | UP | POTABLE | UP | 656161681-9638219 | UP | [14 empty] | 2301 | UP | [14 empty] | Unknown | UP | [12 empty] | 2005 | UP | Operational | UP | [12 empty] | -0.3 | UP | 1878 | UP |  | LINESTRING (-2.536383010789161 51.4725289534455, -2.536377680794628 51.47252870804065, -2.536377680794628 51.47252870804065, -2.53633691348373 51.472526826157, -2.53633691348373 51.472526826157, -2.536314873667292 51.47252584781531, -2.536314873667292 51.47252584781531, -2.536274683291592 51.47252405319177, -2.536274683291592 51.47252405319177, -2.536238814077393 51.47252241865569, -2.536238814077393 51.47252241865569, -2.536232043345489 51.47252208990637, -2.536232043345489 51.47252208990637, -2.536212739984818 51.47252118896633, -2.536212739984818 51.47252118896633, -2.536182632671574 51.4725197978531, -2.536182632671574 51.4725197978531, -2.536173125489046 51.47251939167806, -2.536173125489046 51.47251939167806, -2.536086837840124 51.47251546961768, -2.536086837840124 51.47251546961768, -2.536063645231682 51.47251440657412, -2.536063645231682 51.47251440657412, -2.536022879002408 51.47251261449228) | 656161681 | CI - Cast Iron
656161796-9574585.9531789.1 | 2005 | UP | 656161796 | UP |  |  |  | -0.5 | UP | [8 empty] | 101.6 | UP | 9531789 | UP | [6 empty] | 14.67 | GS | 2.99 | UP | 1 | UP |  |  | CI | UP | CW | UP | POTABLE | UP | 656161796-9574585 | UP | [14 empty] | 2301 | UP | [14 empty] | Unknown | UP | [12 empty] | 2005 | UP | Operational | UP | [12 empty] | -0.3 | UP | 1931 | UP |  | LINESTRING (-2.531808413741037 51.47169574584232, -2.53184669963433 51.47170717150332) | 656161796 | CI - Cast Iron
656161800-9640446.9531791.1 | 2005 | UP | 656161800 | UP |  |  |  | -0.5 | UP | [8 empty] | 101.6 | UP | 9531791 | UP | [6 empty] | 14.67 | GS | 28.59 | UP | 1 | UP |  |  | CI | UP | CW | UP | POTABLE | UP | 656161800-9640446 | UP | [14 empty] | 2301 | UP | [14 empty] | Unknown | UP | [12 empty] | 2005 | UP | Operational | UP | [12 empty] | -0.3 | UP | 1931 | UP |  | LINESTRING (-2.532570667576908 51.47192319342286, -2.532745747046092 51.47197320128092, -2.532745747046092 51.47197320128092, -2.532794861295581 51.47198718503309, -2.532794861295581 51.47198718503309, -2.53289988043923 51.47201718970867, -2.53289988043923 51.47201718970867, -2.532945095102906 51.47203011211479, -2.532945095102906 51.47203011211479) | 656161800 | CI - Cast Iron
656162919-33236920.340059433.1 | 2005 | UP | 656162056 | UP |  |  |  | -0.5 | UP | [8 empty] | 101.6 | UP | 340059433 | UP | [6 empty] | 25.84 | GS | 74.66 | UP | 1 | UP |  |  | CI | UP | CW | UP | POTABLE | UP | 656162919-33236920 | UP | [14 empty] | 2301 | UP | [14 empty] | Unknown | UP | [12 empty] | 2005 | UP | Operational | UP | [12 empty] | -0.3 | UP | 1890 | UP |  | LINESTRING (-2.52043147093554 51.47069961579911, -2.520660449028168 51.47078123303793, -2.520660449028168 51.47078123303793, -2.520667241912379 51.47078354071807, -2.520667241912379 51.47078354071807, -2.520760482155811 51.47081684554602, -2.520760482155811 51.47081684554602, -2.520824810037154 51.47083975843153, -2.520834350534958 51.47084313290217, -2.520834350534958 51.47084313290217, -2.52085227573283 51.47084952730697, -2.52085227573283 51.47084952730697, -2.520862250174085 51.47085307968185, -2.520864996744756 51.4708540565688, -2.520912989256633 51.47087110744359, -2.5209557786337 51.47088638307485, -2.5209557786337 51.47088638307485, -2.520966475982567 51.47089020198022, -2.520966475982567 51.47089020198022, -2.520999145942508 51.47090183595678, -2.521099180640749 51.4709375380869, -2.521099180640749 51.4709375380869, -2.521200513215081 51.47097341419734, -2.521241424086509 51.47098806865525, -2.521241424086509 51.47098806865525, -2.521274817085168 51.47099996909226, -2.521274817085168 51.47099996909226, -2.521334519171968 51.47102119383963, -2.521334519171968 51.47102119383963, -2.521365310617978 51.47103220664722, -2.521365310617978 51.47103220664722) | 656162056 | CI - Cast Iron
656162060-9653722.656162062-126850650.1 | 2005 | UP | 656162060 | UP |  |  |  | -0.5 | UP | [8 empty] | 101.6 | UP | 656162062-126850650 | UP | [6 empty] | 25.84 | GS | 28.59 | UP | 1 | UP |  |  | CI | UP | CW | UP | POTABLE | UP | 656162060-9653722 | UP | [14 empty] | 2301 | UP | [14 empty] | Unknown | UP | [12 empty] | 2005 | UP | Operational | UP | [12 empty] | -0.3 | UP | 1890 | UP |  | LINESTRING (-2.521495276724054 51.47107919481494, -2.521528531037677 51.47109154538148, -2.521624392698032 51.47112735554109, -2.521808305446757 51.47119577337113, -2.521848789978939 51.47121087909977) | 656162060 | CI - Cast Iron
656162062-126850650.656162062-9587320.1 | 2005 | UP | 656162062 | UP |  |  |  | -0.5 | UP | [8 empty] | 101.6 | UP | 656162062-9587320 | UP | [6 empty] | 25.84 | GS | 47.41 | UP | 1 | UP |  |  | CI | UP | CW | UP | POTABLE | UP | 656162062-126850650 | UP | [14 empty] | 2301 | UP | [14 empty] | Unknown | UP | [12 empty] | 2005 | UP | Operational | UP | [12 empty] | -0.3 | UP | 1890 | UP |  | LINESTRING (-2.521848789978939 51.47121087909977, -2.521863393004093 51.47121629904802, -2.521964604479848 51.47125406329543, -2.522033860271363 51.47127974101086, -2.522061042695823 51.47128987053301, -2.522108178534469 51.47130746423589, -2.522137095759074 51.47131821543527, -2.522145192708009 51.47132123655929, -2.522167459838019 51.47132958960366, -2.522256236396102 51.47136264337139, -2.522285009728981 51.47137339517525, -2.522300768688249 51.47137916958872, -2.522333590530039 51.471391431937, -2.522379858682944 51.47140866972808, -2.522383039272166 51.47140982448013, -2.522395185776123 51.47141444605273, -2.522434480137544 51.47142900512609) | 656162062 | CI - Cast Iron
656162064-9587320.9543787.1 | 2005 | UP | 656162064 | UP |  |  |  | -0.5 | UP | [8 empty] | 101.6 | UP | 9543787 | UP | [6 empty] | 25.84 | GS | 2.08 | UP | 1 | UP |  |  | CI | UP | CW | UP | POTABLE | UP | 656162064-9587320 | UP | [14 empty] | 2301 | UP | [14 empty] | Unknown | UP | [12 empty] | 2005 | UP | Operational | UP | [12 empty] | -0.3 | UP | 1890 | UP |  | LINESTRING (-2.522435702608254 51.47142947350535, -2.522461113389148 51.47143860975463) | 656162064 | CI - Cast Iron
656162068-9687184.656162068-9587319.1 | 2005 | UP | 656162068 | UP |  |  |  | -0.5 | UP | [8 empty] | 101.6 | UP | 656162068-9587319 | UP | [6 empty] | 25.84 | GS | 11.18 | UP | 1 | UP |  |  | CI | UP | CW | UP | POTABLE | UP | 656162068-9687184 | UP | [14 empty] | 2301 | UP | [14 empty] | Unknown | UP | [12 empty] | 2005 | UP | Operational | UP | [12 empty] | -0.3 | UP | 1890 | UP |  | LINESTRING (-2.522622163912768 51.47149678771905, -2.522634596332324 51.47150122815876, -2.522671770252787 51.47151634835893, -2.52267900142923 51.47151919347115, -2.522732953538008 51.47154107255616, -2.522751612510554 51.47154863232113, -2.522756933091858 51.47155075417878) | 656162068 | CI - Cast Iron
656162070-9587319.9543810.1 | 2005 | UP | 656162070 | UP |  |  |  | -0.5 | UP | [8 empty] | 101.6 | UP | 9543810 | UP | [6 empty] | 25.84 | GS | 61.49 | UP | 1 | UP |  |  | CI | UP | CW | UP | POTABLE | UP | 656162070-9587319 | UP | [14 empty] | 2301 | UP | [14 empty] | Unknown | UP | [12 empty] | 2005 | UP | Operational | UP | [12 empty] | -0.3 | UP | 1890 | UP |  | LINESTRING (-2.522758152154755 51.47155122264562, -2.522814367120453 51.47157227046793, -2.522853262546573 51.47158684343397, -2.522863817294099 51.47159075271962, -2.522872783282272 51.47159421950353, -2.522940886353023 51.47161972199099, -2.522953899851738 51.4716246093905, -2.522971828763763 51.47163127320673, -2.52301780948563 51.47164851202883, -2.523027931337815 51.47165233331354, -2.523049766906669 51.47166068811575, -2.523065530192758 51.47166682207532, -2.523089968481805 51.47167615434725, -2.523099224496706 51.47167979965412, -2.523127568408646 51.4716907330014, -2.523176157120249 51.4717093987987, -2.523257138397057 51.47174050841589, -2.523321201612653 51.47176521945674, -2.523344339166867 51.47177410789576, -2.523462486866745 51.47181961804537, -2.523513101692858 51.47183917382885) | 656162070 | CI - Cast Iron
656162074-33237024.656162076-22405819.1 | 2005 | UP | 656162074 | UP |  |  |  | -0.5 | UP | [8 empty] | 101.6 | UP | 656162076-22405819 | UP | [6 empty] | 25.84 | GS | 12.13 | UP | 1 | UP |  |  | CI | UP | CW | UP | POTABLE | UP | 656162074-33237024 | UP | [14 empty] | 2301 | UP | [14 empty] | Unknown | UP | [12 empty] | 2005 | UP | Operational | UP | [12 empty] | -0.3 | UP | 1890 | UP |  | LINESTRING (-2.523744334456379 51.47192805827463, -2.523892712244135 51.47198566168009) | 656162074 | CI - Cast Iron
656162076-22405819.9543832.1 | 2005 | UP | 656162076 | UP |  |  |  | -0.5 | UP | [8 empty] | 101.6 | UP | 9543832 | UP | [6 empty] | 25.84 | GS | 61.61 | UP | 1 | UP |  |  | CI | UP | CW | UP | POTABLE | UP | 656162076-22405819 | UP | [14 empty] | 2301 | UP | [14 empty] | Unknown | UP | [12 empty] | 2005 | UP | Operational | UP | [12 empty] | -0.3 | UP | 1890 | UP |  | LINESTRING (-2.523892712244135 51.47198566168009, -2.523936390242263 51.47200291043064, -2.524018973775198 51.47203554095314, -2.524089409535649 51.47206346010996, -2.524165629856882 51.4720936012928, -2.5242161054741 51.47211351706398, -2.5242161054741 51.47211351706398, -2.524240114420726 51.47212303085023, -2.524240114420726 51.47212303085023, -2.524266437170675 51.47213343345694, -2.524266437170675 51.47213343345694, -2.52427048785942 51.47213512376978, -2.52427048785942 51.47213512376978, -2.524273958549395 51.47213645700766, -2.524273958549395 51.47213645700766, -2.524276128376874 51.4721373464765, -2.524276128376874 51.4721373464765, -2.524279309067619 51.47213850117683, -2.524279309067619 51.47213850117683, -2.524286107516712 51.47214125820797, -2.524286107516712 51.47214125820797, -2.524290591138685 51.47214303650151, -2.524290591138685 51.47214303650151, -2.524299124418023 51.47214641519438, -2.524299124418023 51.47214641519438, -2.524302017178045 51.47214757118142, -2.524310116493349 51.47215077197981, -2.524310116493349 51.47215077197981, -2.524343236698314 51.47216384168618, -2.524343236698314 51.47216384168618, -2.524353939816201 51.47216810984258, -2.524353939816201 51.47216810984258, -2.524354517748373 51.47216828709232, -2.524354517748373 51.47216828709232, -2.524354662748407 51.47216837636092, -2.524354662748407 51.47216837636092, -2.524372163294137 51.47217531163007, -2.524375923990519 51.47217682340208, -2.524375923990519 51.47217682340208, -2.524376212956704 51.4721769120269, -2.524376212956704 51.4721769120269, -2.524396461273919 51.47218491400895, -2.524396461273919 51.47218491400895, -2.524399788005461 51.47218624788687, -2.524399788005461 51.47218624788687, -2.524410924066656 51.47219060401901, -2.524440138629733 51.47220207265843, -2.524441729496618 51.47220269496253, -2.524441729496618 51.47220269496253, -2.524445490197689 51.47220420673231, -2.524494376232122 51.4722235899913, -2.524494376232122 51.4722235899913, -2.524510429918836 51.47222990229239, -2.524515057525007 51.47223167993337, -2.52457421177794 51.47225506349435, -2.52457421177794 51.47225506349435, -2.524580865262424 51.47225773123995, -2.524580865262424 51.47225773123995, -2.524584914940036 51.47225933162954, -2.524584914940036 51.47225933162954, -2.524642189426635 51.47228200422957, -2.524642189426635 51.47228200422957) | 656162076 | CI - Cast Iron
656162080-9660447.9543820.1 | 2005 | UP | 656162080 | UP |  |  |  | -0.5 | UP | [8 empty] | 101.6 | UP | 9543820 | UP | [6 empty] | 25.84 | GS | 69.26 | UP | 1 | UP |  |  | CI | UP | CW | UP | POTABLE | UP | 656162080-9660447 | UP | [14 empty] | 2301 | UP | [14 empty] | Unknown | UP | [12 empty] | 2005 | UP | Operational | UP | [12 empty] | -0.3 | UP | 1890 | UP |  | LINESTRING (-2.524922487148692 51.4723928763288, -2.524930588623826 51.47239625690874, -2.524930588623826 51.47239625690874, -2.524957062910959 51.47240728810134, -2.524957062910959 51.47240728810134, -2.524996124444848 51.47242365795466, -2.524996124444848 51.47242365795466, -2.525040682635128 51.47244225110919, -2.525040682635128 51.47244225110919, -2.525060647400994 51.47245061391431, -2.525060647400994 51.47245061391431, -2.525086976750422 51.47246155580967, -2.525086976750422 51.47246155580967, -2.525109979338392 51.47247116384151, -2.525110414346034 51.47247143164449, -2.525155984544216 51.47249037989159, -2.525155984544216 51.47249037989159, -2.525167268865611 51.47249509495605, -2.525167268865611 51.47249509495605, -2.525169873736773 51.47249625221101, -2.525169873736773 51.47249625221101, -2.525176962301538 51.47249918772535, -2.525176962301538 51.47249918772535, -2.525178987162071 51.4724999879098, -2.525205605539991 51.47251101840121, -2.525205605539991 51.47251101840121, -2.525282571049313 51.47254322361319, -2.525282571049313 51.47254322361319, -2.525308322567415 51.47255398821339, -2.525318448967061 51.47255816894854, -2.525318448967061 51.47255816894854, -2.525331903192449 51.47256377344645, -2.525331903192449 51.47256377344645, -2.525342608573871 51.47256822133671, -2.525342608573871 51.47256822133671, -2.525346081401938 51.4725697343673, -2.525346081401938 51.4725697343673, -2.525346225369271 51.47256973372237, -2.525346225369271 51.47256973372237, -2.525353169990098 51.47257266987094, -2.525353169990098 51.47257266987094, -2.525355050889815 51.47257347069731, -2.525355050889815 51.47257347069731, -2.525363297434279 51.47257694051451, -2.525363297434279 51.47257694051451, -2.525365611272488 51.47257782931811, -2.525365611272488 51.47257782931811, -2.525368504088408 51.47257898527867, -2.525368504088408 51.47257898527867, -2.525371831914768 51.47258040904116, -2.525371831914768 51.47258040904116, -2.52537356884778 51.47258121051221, -2.52537356884778 51.47258121051221, -2.525384274237587 51.47258565839864, -2.525384274237587 51.47258565839864, -2.52539584757838 51.47259046206327, -2.52539584757838 51.47259046206327, -2.525405396052681 51.47259446554629, -2.525405396052681 51.47259446554629, -2.525410748750509 51.47259668948816, -2.525410748750509 51.47259668948816, -2.525435198406491 51.4726069203917, -2.525441564060561 51.47260958937832, -2.525441564060561 51.47260958937832, -2.525461672944759 51.47261795146966, -2.525461672944759 51.47261795146966, -2.525517515921002 51.47264125947672, -2.525517515921002 51.47264125947672, -2.525519830802019 51.47264223818955, -2.525579869630695 51.47266732570314, -2.525579869630695 51.47266732570314, -2.525584788370102 51.47266937174811, -2.525584788370102 51.47266937174811, -2.525605476288721 51.4726780009706, -2.525605476288721 51.4726780009706, -2.525644538300134 51.47269437060656, -2.525644538300134 51.47269437060656, -2.525648733060311 51.47269606022618, -2.525648733060311 51.47269606022618, -2.525672453656968 51.47270548509574, -2.525672453656968 51.47270548509574, -2.52571671203677 51.47272300033477, -2.52571671203677 51.47272300033477, -2.525753018002337 51.47273758395087, -2.525753018002337 51.47273758395087) | 656162080 | CI - Cast Iron
656162614-9660453.656162575-656162384.1 | 2005 | UP | 656162384 | UP |  |  |  | -0.5 | UP | [8 empty] | 76.6 | UP | 656162575-656162384 | UP | [6 empty] | 25.84 | GS | 36.41 | UP | 1 | UP |  |  | CI | UP | CW | UP | POTABLE | UP | 656162614-9660453 | UP | [14 empty] | 2301 | UP | [14 empty] | Unknown | UP | [12 empty] | 2005 | UP | Operational | UP | [12 empty] | -0.3 | UP | 1890 | UP |  | LINESTRING (-2.524509328262903 51.47071984165, -2.524507919676692 51.47072254545977, -2.524507919676692 51.47072254545977, -2.524496380639707 51.47074570573515, -2.524496380639707 51.47074570573515, -2.524478086565879 51.47078238376867, -2.524478086565879 51.47078238376867, -2.524475832821664 51.47078670986367, -2.524475832821664 51.47078670986367, -2.524471892904912 51.47079464017921, -2.524471892904912 51.47079464017921, -2.52446358635306 51.4708109523032, -2.52446358635306 51.4708109523032, -2.524452047270149 51.47083411257391, -2.524452047270149 51.47083411257391, -2.5244274175444 51.47088322747663, -2.5244274175444 51.47088322747663, -2.524419393713278 51.47089908874789, -2.524419393713278 51.47089908874789, -2.524404334121389 51.47092909844748, -2.524404334121389 51.47092909844748, -2.524397578013811 51.47094252628956, -2.524397578013811 51.47094252628956, -2.524383504413779 51.47097064332043, -2.524383504413779 51.47097064332043, -2.524379844116793 51.47097785304633, -2.524379844116793 51.47097785304633, -2.524352539949756 51.47103228499238) | 656162384 | CI - Cast Iron
656162575-656162384.656162462-9658783.1 | 2005 | UP | 656162462 | UP |  |  |  | -0.5 | UP | [8 empty] | 76.6 | UP | 656162462-9658783 | UP | [6 empty] | 25.84 | GS | 73.31 | UP | 1 | UP |  |  | CI | UP | CW | UP | POTABLE | UP | 656162575-656162384 | UP | [14 empty] | 2301 | UP | [14 empty] | Unknown | UP | [12 empty] | 2005 | UP | Operational | UP | [12 empty] | -0.3 | UP | 1890 | UP |  | LINESTRING (-2.524352539949756 51.47103228499238, -2.524916730641845 51.47115501521606, -2.524916730641845 51.47115501521606, -2.524932462950665 51.4711584515548, -2.524932462950665 51.4711584515548, -2.5249347725655 51.47115898071783, -2.5249347725655 51.47115898071783, -2.524991205901417 51.47117122654369, -2.524991205901417 51.47117122654369, -2.525004340679592 51.47117413499983, -2.525004340679592 51.47117413499983, -2.525034072596133 51.47118056582467, -2.525034072596133 51.47118056582467, -2.525043742953719 51.4711826805348, -2.525043742953719 51.4711826805348, -2.525067845834882 51.47118787771655, -2.525067845834882 51.47118787771655, -2.525085887785303 51.47119184319501, -2.525085887785303 51.47119184319501, -2.525099599462681 51.47119483897429, -2.525099599462681 51.47119483897429, -2.525117785381633 51.4711988038032, -2.525117785381633 51.4711988038032, -2.525145208746809 51.47120479535271, -2.525145208746809 51.47120479535271, -2.525170322499014 51.47121025773747, -2.525170322499014 51.47121025773747, -2.525175662589992 51.47121140274276, -2.525175662589992 51.47121140274276, -2.525197744842651 51.47121615936233, -2.525197744842651 51.47121615936233, -2.52521261134568 51.47121941970728, -2.52521261134568 51.47121941970728, -2.525290695218232 51.47123642393566, -2.525290695218232 51.47123642393566, -2.525300654562014 51.47123862724712, -2.525300654562014 51.47123862724712, -2.525345252050811 51.47124822841241, -2.525345252050811 51.47124822841241, -2.525349293375557 51.47124910947725) | 656162462 | CI - Cast Iron
656162496-9578635.656163613-9660431.1 | 2005 | UP | 656162496 | UP |  |  |  | -0.5 | UP | [8 empty] | 76.6 | UP | 656163613-9660431 | UP | [6 empty] | 7.27 | GS | 40.88 | UP | 1 | UP |  |  | CI | UP | CW | UP | POTABLE | UP | 656162496-9578635 | UP | [14 empty] | 2301 | UP | [14 empty] | Unknown | UP | [12 empty] | 2005 | UP | Operational | UP | [12 empty] | -0.3 | UP | 1876 | UP |  | LINESTRING (-2.534847309554169 51.47642774130617, -2.534773849413935 51.47645010562562, -2.534703115356912 51.47647164822971, -2.534690058370077 51.47647557413055, -2.534610429190551 51.47649985487576, -2.534504543145684 51.47653207806407, -2.53448847415489 51.4765370067944, -2.534430794957603 51.47655444371757, -2.534369386943619 51.47657315643412, -2.534318739557338 51.47658858309617) | 656162496 | CI - Cast Iron
656162575-656162384.656167155-9660451.1 | 2005 | UP | 656162575 | UP |  |  |  | -0.5 | UP | [8 empty] | 76.6 | UP | 656167155-9660451 | UP | [6 empty] | 25.84 | GS | 54.27 | UP | 1 | UP |  |  | CI | UP | CW | UP | POTABLE | UP | 656162575-656162384 | UP | [14 empty] | 2301 | UP | [14 empty] | Unknown | UP | [12 empty] | 2005 | UP | Operational | UP | [12 empty] | -0.3 | UP | 1890 | UP |  | LINESTRING (-2.524352539949756 51.47103228499238, -2.524323426235786 51.47109212004066, -2.524323426235786 51.47109212004066, -2.524318083858387 51.47110329363218, -2.524318083858387 51.47110329363218, -2.524297692080129 51.47114537603191, -2.524297692080129 51.47114537603191, -2.524293474512678 51.47115420675186, -2.524293474512678 51.47115420675186, -2.524284192136714 51.47117331065072, -2.524284192136714 51.47117331065072, -2.524270409419437 51.47120169611687, -2.524270409419437 51.47120169611687, -2.52426591115174 51.47121115750945, -2.52426591115174 51.47121115750945, -2.524258594614049 51.4712259366027, -2.524258594614049 51.4712259366027, -2.52424987772306 51.47124413880071, -2.52424987772306 51.47124413880071, -2.524247909792006 51.47124828377914, -2.524247909792006 51.47124828377914, -2.524237076861273 51.47127027194874, -2.524237076861273 51.47127027194874, -2.524234968065845 51.47127468730756, -2.524234968065845 51.47127468730756, -2.524229483748603 51.47128604136303, -2.524229483748603 51.47128604136303, -2.52422892030019 51.47128712288551, -2.52422892030019 51.47128712288551, -2.524214155611193 51.4713177606583, -2.524211058707647 51.47132388885618, -2.524211058707647 51.47132388885618, -2.524209654218876 51.47132695231153, -2.524209654218876 51.47132695231153, -2.524203185919074 51.47134037885453, -2.524203185919074 51.47134037885453, -2.524201497637058 51.47134380324624, -2.524201497637058 51.47134380324624, -2.524191795695353 51.47136398801608, -2.524191795695353 51.47136398801608, -2.524175480431317 51.47139751005758, -2.524175480431317 51.47139751005758, -2.524173087830983 51.47140228635163, -2.524173087830983 51.47140228635163, -2.524160011354183 51.47142949972582, -2.524160011354183 51.47142949972582, -2.524157478921023 51.4714346363124, -2.524157478921023 51.4714346363124, -2.524154807691342 51.47144022310413, -2.524154807691342 51.47144022310413, -2.524153261298435 51.47144346702694, -2.524153261298435 51.47144346702694, -2.524146650034534 51.47145698412243, -2.524146650034534 51.47145698412243, -2.524133289731918 51.47148455842976, -2.524133289731918 51.47148455842976, -2.524126117069264 51.4714993368707) | 656162575 | CI - Cast Iron
656162639-9660455.656162614-9660453.1 | 2005 | UP | 656162614 | UP |  |  |  | -0.5 | UP | [8 empty] | 76.6 | UP | 656162614-9660453 | UP | [6 empty] | 25.84 | GS | 95.25 | UP | 1 | UP |  |  | CI | UP | CW | UP | POTABLE | UP | 656162639-9660455 | UP | [14 empty] | 2301 | UP | [14 empty] | Unknown | UP | [12 empty] | 2005 | UP | Operational | UP | [12 empty] | -0.3 | UP | 1890 | UP |  | LINESTRING (-2.525248866686787 51.47027989458446, -2.524981599753307 51.47022435379603, -2.524981599753307 51.47022435379603, -2.524969044202996 51.47022171249566, -2.524969044202996 51.47022171249566, -2.52483093738733 51.47019301775203, -2.524816960885907 51.47019200130087, -2.524803152145574 51.47019305218802, -2.524790085968146 51.47019607792414, -2.524778480080735 51.47020089546357, -2.524769052211262 51.47020732176081, -2.524762085105361 51.47021490596619, -2.524755198705493 51.4702295033351, -2.524755198705493 51.4702295033351, -2.524750978211172 51.47023806433559, -2.524750978211172 51.47023806433559, -2.524745213476209 51.47025004909181, -2.524733672615489 51.47027302956736, -2.524733672615489 51.47027302956736, -2.524725791928482 51.47028880030442, -2.524725791928482 51.47028880030442, -2.524719597369574 51.47030096681654, -2.524719597369574 51.47030096681654, -2.52471171460337 51.47031655772788, -2.52471171460337 51.47031655772788, -2.524696657474353 51.47034674729223, -2.524696657474353 51.47034674729223, -2.524688776761216 51.47036251802663, -2.524688776761216 51.47036251802663, -2.524684412281341 51.4703710796687, -2.524684412281341 51.4703710796687, -2.524676529490428 51.47038667057752, -2.524676529490428 51.47038667057752, -2.524673998210601 51.47039189708837, -2.524673998210601 51.47039189708837, -2.524668229296834 51.47040352219111, -2.524668229296834 51.47040352219111, -2.524656827144408 51.4704260524527, -2.524656827144408 51.4704260524527, -2.52465091736488 51.47043794793568, -2.52465091736488 51.47043794793568, -2.524647962473935 51.47044389567706, -2.524647962473935 51.47044389567706, -2.524627976294138 51.47048363848467, -2.524627976294138 51.47048363848467, -2.524625723614053 51.47048805449509, -2.524625723614053 51.47048805449509, -2.524612494411064 51.47051445935615, -2.524612494411064 51.47051445935615, -2.52460771043278 51.47052410187558, -2.52460771043278 51.47052410187558, -2.524603066275456 51.47053338410134, -2.524603066275456 51.47053338410134, -2.524602501811199 51.47053437571337, -2.524602501811199 51.47053437571337, -2.524590539264856 51.47055825722955, -2.524590539264856 51.47055825722955, -2.524582518653449 51.47057438824979, -2.524582518653449 51.47057438824979, -2.524581953153832 51.47057528994936, -2.524581953153832 51.47057528994936, -2.524574632687823 51.47058970941425, -2.524574632687823 51.47058970941425, -2.524560699134527 51.47061746617438, -2.524560699134527 51.47061746617438, -2.524559715197327 51.4706195386664, -2.524559715197327 51.4706195386664, -2.524559432447003 51.47061998951614, -2.524559432447003 51.47061998951614, -2.524544936476414 51.4706489177108, -2.524544936476414 51.4706489177108, -2.524539449212203 51.47066000204472, -2.524539449212203 51.47066000204472, -2.524518901473295 51.47070100618128, -2.524518901473295 51.47070100618128, -2.524517491854002 51.47070362007883, -2.524517491854002 51.47070362007883, -2.524515097259056 51.4707082165556, -2.524515097259056 51.4707082165556, -2.524509328262903 51.47071984165) | 656162614 | CI - Cast Iron
656162662-9660457.656162639-9660455.1 | 2005 | UP | 656162639 | UP |  |  |  | -0.5 | UP | [8 empty] | 76.6 | UP | 656162639-9660455 | UP | [6 empty] | 25.84 | GS | 88.38 | UP | 1 | UP |  |  | CI | UP | CW | UP | POTABLE | UP | 656162662-9660457 | UP | [14 empty] | 2301 | UP | [14 empty] | Unknown | UP | [12 empty] | 2005 | UP | Operational | UP | [12 empty] | -0.3 | UP | 1890 | UP |  | LINESTRING (-2.52645619377543 51.47053074397424, -2.526392695366796 51.47051754148133, -2.526392695366796 51.47051754148133, -2.526329629915513 51.47050442692785, -2.526329629915513 51.47050442692785, -2.52629499426744 51.47049720918719, -2.52629499426744 51.47049720918719, -2.526229908237584 51.47048365406375, -2.526229908237584 51.47048365406375, -2.526204076004056 51.47047828504724, -2.526204076004056 51.47047828504724, -2.526146927569108 51.47046640268203, -2.526146927569108 51.47046640268203, -2.526072895334129 51.47045108927151, -2.526072895334129 51.47045108927151, -2.526007087562724 51.47043735742861, -2.526007087562724 51.47043735742861, -2.52597808099424 51.47043137318235, -2.52597808099424 51.47043137318235, -2.525961196143919 51.47042785223652, -2.525961196143919 51.47042785223652, -2.525936085851081 51.47042265975703, -2.525936085851081 51.47042265975703, -2.52586306252027 51.47040743160639, -2.52586306252027 51.47040743160639, -2.525794225491724 51.47039317372676, -2.525794225491724 51.47039317372676, -2.525727552057102 51.47037926577488, -2.525727552057102 51.47037926577488, -2.525665641788348 51.47036641543721, -2.525665641788348 51.47036641543721, -2.525653519074475 51.47036386218663, -2.525653519074475 51.47036386218663, -2.525625522395276 51.47035805316042, -2.525625522395276 51.47035805316042, -2.525605463222614 51.47035391697304, -2.525605463222614 51.47035391697304, -2.525587712597568 51.47035022002017, -2.525587712597568 51.47035022002017, -2.525526235326015 51.47033745758534, -2.525526235326015 51.47033745758534, -2.52551165908931 51.47033437581374, -2.52551165908931 51.47033437581374, -2.525439647912826 51.47031950253219, -2.525439647912826 51.47031950253219, -2.525369799291903 51.47030488926881, -2.525369799291903 51.47030488926881, -2.525300963615446 51.47029072101131, -2.525300963615446 51.47029072101131, -2.525248866686787 51.47027989458446) | 656162639 | CI - Cast Iron
656162719-9660459.656162662-9660457.1 | 2005 | UP | 656162662 | UP |  |  |  | -0.5 | UP | [8 empty] | 76.6 | UP | 656162662-9660457 | UP | [6 empty] | 25.84 | GS | 20.89 | UP | 1 | UP |  |  | CI | UP | CW | UP | POTABLE | UP | 656162719-9660459 | UP | [14 empty] | 2301 | UP | [14 empty] | Unknown | UP | [12 empty] | 2005 | UP | Operational | UP | [12 empty] | -0.3 | UP | 1890 | UP |  | LINESTRING (-2.526741647080681 51.47058997623446, -2.52668565316172 51.47057835869613, -2.52668565316172 51.47057835869613, -2.526615660804078 51.47056383673554, -2.526615660804078 51.47056383673554, -2.526587230953044 51.47055793996666, -2.526587230953044 51.47055793996666, -2.526547833095008 51.47054975459848, -2.526547833095008 51.47054975459848, -2.52645619377543 51.47053074397424) | 656162662 | CI - Cast Iron
656162719-9587336.656162719-9660459.1 | 2005 | UP | 656162719 | UP |  |  |  | -0.5 | UP | [8 empty] | 76.6 | UP | 656162719-9660459 | UP | [6 empty] | 25.84 | GS | 1.26 | UP | 1 | UP |  |  | CI | UP | CW | UP | POTABLE | UP | 656162719-9587336 | UP | [14 empty] | 2301 | UP | [14 empty] | Unknown | UP | [12 empty] | 2005 | UP | Operational | UP | [12 empty] | -0.3 | UP | 1890 | UP |  | LINESTRING (-2.52675824205475 51.47059331853636, -2.526741647080681 51.47058997623446) | 656162719 | CI - Cast Iron
656162818-9640117.656162818-9660463.1 | 2005 | UP | 656162818 | UP |  |  |  | -0.5 | UP | [8 empty] | 101.6 | UP | 656162818-9660463 | UP | [6 empty] | 7.27 | GS | 3.78 | UP | 1 | UP |  |  | CI | UP | CW | UP | POTABLE | UP | 656162818-9640117 | UP | [14 empty] | 2301 | UP | [14 empty] | Unknown | UP | [12 empty] | 2005 | UP | Operational | UP | [12 empty] | -0.3 | UP | 1876 | UP |  | LINESTRING (-2.534829398604983 51.47274015123696, -2.534835666297383 51.47274668663086, -2.534835666297383 51.47274668663086, -2.534846016827793 51.47275760936098, -2.534846016827793 51.47275760936098, -2.534850243633676 51.4727619960417, -2.534850243633676 51.4727619960417, -2.534855927013933 51.47276781475968, -2.534855927013933 51.47276781475968, -2.53485738569823 51.47276942662155) | 656162818 | CI - Cast Iron
656162839-9578772.656162839-9660464.1 | 2005 | UP | 656162839 | UP |  |  |  | -0.5 | UP | [8 empty] | 127.2 | UP | 656162839-9660464 | UP | [6 empty] | 14.67 | GS | 79.14 | UP | 1 | UP |  |  | CI | UP | CW | UP | POTABLE | UP | 656162839-9578772 | UP | [14 empty] | 2301 | UP | [14 empty] | Unknown | UP | [12 empty] | 2005 | UP | Operational | UP | [12 empty] | -0.3 | UP | 1935 | UP |  | LINESTRING (-2.52953713801387 51.47413944735288, -2.529553087053606 51.47409945220347, -2.529604286943613 51.47397063973632, -2.529608341983132 51.47396028097257, -2.529608762406514 51.47395928998728, -2.529608901154682 51.47395883977587, -2.529609040947563 51.4739584794767, -2.529609180740443 51.47395811917752, -2.529609321578038 51.47395784879059, -2.529609460326196 51.47395739857917, -2.529610020542391 51.4739560472947, -2.529610159290536 51.47395559708328, -2.529618128524772 51.47393514994214, -2.529622327529496 51.47392479052766, -2.529626524442771 51.47391425128851, -2.529630722398825 51.47390380196147, -2.529634919308145 51.47389326272198, -2.529636876402472 51.47388821853303, -2.529648347732991 51.47385939329497, -2.529650304824317 51.47385434910575, -2.529698623912032 51.47373786822588, -2.529710807704331 51.47370841034383, -2.52975114273789 51.47361111781679, -2.529757334279314 51.47359877122237, -2.529767859563677 51.47358766388766, -2.529782292947395 51.47357833723623, -2.529799632906877 51.47357133529308, -2.529971953172548 51.47353234195269) | 656162839 | CI - Cast Iron
656162860-9640444.656167263-9660465.1 | 2005 | UP | 656162860 | UP |  |  |  | -0.5 | UP | [8 empty] | 127.2 | UP | 656167263-9660465 | UP | [6 empty] | 14.67 | GS | 77.09 | UP | 1 | UP |  |  | CI | UP | CW | UP | POTABLE | UP | 656162860-9640444 | UP | [14 empty] | 2301 | UP | [14 empty] | Unknown | UP | [12 empty] | 2005 | UP | Operational | UP | [12 empty] | -0.3 | UP | 1935 | UP |  | LINESTRING (-2.531664818148854 51.47165395613401, -2.531616103303846 51.47171118437318, -2.531616103303846 51.47171118437318, -2.531584004633855 51.47174882527808, -2.531584004633855 51.47174882527808, -2.531575055461004 51.47175920630156, -2.531575055461004 51.47175920630156, -2.531572500800749 51.47176236497727, -2.531572500800749 51.47176236497727, -2.531519382575981 51.47182473840441, -2.531519382575981 51.47182473840441, -2.531516255194416 51.47182816942574, -2.531516255194416 51.47182816942574, -2.531477623086478 51.47187348285871, -2.531477623086478 51.47187348285871, -2.531461573116771 51.47189225833684, -2.531461573116771 51.47189225833684, -2.531456461667681 51.47189839585862, -2.531456461667681 51.47189839585862, -2.53144438818695 51.47191247762832, -2.53144438818695 51.47191247762832, -2.531440553548383 51.47191699085684, -2.531440553548383 51.47191699085684, -2.531399934076421 51.47196474102866, -2.531399934076421 51.47196474102866, -2.531397376247082 51.47196762996369, -2.531397376247082 51.47196762996369, -2.531336160508605 51.47203939136615, -2.531336160508605 51.47203939136615, -2.531332185027029 51.47204417498014, -2.531332185027029 51.47204417498014, -2.53133019676185 51.47204652183095, -2.53133019676185 51.47204652183095, -2.531291279487121 51.47209210624268, -2.531291279487121 51.47209210624268, -2.531287161078391 51.47209698041961, -2.531287161078391 51.47209698041961, -2.531265571741133 51.47212225499014, -2.531265571741133 51.47212225499014, -2.531256480548838 51.47213281646555, -2.531256480548838 51.47213281646555, -2.531246825016689 51.47214436958383, -2.531246825016689 51.47214436958383, -2.531242562632409 51.47214924441136, -2.531242562632409 51.47214924441136, -2.531204497446833 51.47219383584579, -2.531204497446833 51.47219383584579, -2.531203787047953 51.47219464831679, -2.531203787047953 51.47219464831679, -2.531156490769583 51.47225016150701, -2.531156490769583 51.47225016150701, -2.531143139214351 51.47226577762215) | 656162860 | CI - Cast Iron
656162919-33236920.656162919-9587327.1 | 2005 | UP | 656162919 | UP |  |  |  | -0.5 | UP | [8 empty] | 101.6 | UP | 656162919-9587327 | UP | [6 empty] | 5.56 | GS | 1.37 | UP | 1 | UP |  |  | CI | UP | CW | UP | POTABLE | UP | 656162919-33236920 | UP | [14 empty] | 2301 | UP | [14 empty] | Unknown | UP | [12 empty] | 2005 | UP | Operational | UP | [12 empty] | -0.3 | UP | 1901 | UP |  | LINESTRING (-2.52043147093554 51.47069961579911, -2.52042165353272 51.47070981998466) | 656162919 | CI - Cast Iron
656162963-9587318.353001054.1 | 2005 | UP | 656162963 | UP |  |  |  | -0.5 | UP | [8 empty] | 76.6 | UP | 353001054 | UP | [6 empty] | 25.84 | GS | 1.89 | UP | 1 | UP |  |  | CI | UP | CW | UP | POTABLE | UP | 656162963-9587318 | UP | [14 empty] | 2301 | UP | [14 empty] | Unknown | UP | [12 empty] | 2005 | UP | Operational | UP | [12 empty] | -0.3 | UP | 1896 | UP |  | LINESTRING (-2.522660690801332 51.47141641008504, -2.522653660590755 51.47143109788265, -2.522653961914687 51.4714322654601) | 656162963 | CI - Cast Iron
739940407-656124556.656163029-11916880.1 | 2005 | UP | 656163029 | UP |  |  |  | -0.5 | UP | [8 empty] | 72.2 | UP | 656163029-11916880 | UP | [6 empty] | 0.01 | GS | 0.98 | UP | 1 | UP |  |  | MDPE | UP | CW | UP | POTABLE | UP | 739940407-656124556 | UP | [14 empty] | 2301 | UP | [14 empty] | SDR11 | UP | [12 empty] | 2005 | UP | Operational | UP | [12 empty] | -0.3 | UP | 1994 | UP |  | LINESTRING (-2.532523438993184 51.47544671515046, -2.532530838563521 51.47543921844216, -2.532530838563521 51.47543921844216) | 656163029 | MDPE - PE80 - Medium Density Polyethylene - Light Blue
656165916-656163067.656163067-20128121.1 | 2005 | UP | 656163067 | UP |  |  |  | -0.5 | UP | [8 empty] | 72.2 | UP | 656163067-20128121 | UP | [6 empty] | 0.01 | GS | 1.99 | UP | 1 | UP |  |  | MDPE | UP | CW | UP | POTABLE | UP | 656165916-656163067 | UP | [14 empty] | 2301 | UP | [14 empty] | SDR11 | UP | [12 empty] | 2005 | UP | Operational | UP | [12 empty] | -0.3 | UP | 1995 | UP |  | LINESTRING (-2.523613406925206 51.47766164281496, -2.523585863749771 51.47765807920074) | 656163067 | MDPE - PE80 - Medium Density Polyethylene - Light Blue
656163155-656160602.656163155-21131548.1 | 2005 | UP | 656163155 | UP |  |  |  | -0.5 | UP | [8 empty] | 72.2 | UP | 656163155-21131548 | UP | [6 empty] | 0.01 | GS | 1.6 | UP | 1 | UP |  |  | MDPE | UP | CW | UP | POTABLE | UP | 656163155-656160602 | UP | [14 empty] | 2301 | UP | [14 empty] | SDR11 | UP | [12 empty] | 2005 | UP | Operational | UP | [12 empty] | -0.3 | UP | 1996 | UP |  | LINESTRING (-2.525797648342601 51.47565932361783, -2.52578076334157 51.47566848087879) | 656163155 | MDPE - PE80 - Medium Density Polyethylene - Light Blue
656163245-9638717.656163245-9578917.1 | 2005 | UP | 656163245 | UP |  |  |  | -0.5 | UP | [8 empty] | 76.6 | UP | 656163245-9578917 | UP | [6 empty] | 25.84 | GS | 1.29 | UP | 1 | UP |  |  | CI | UP | CW | UP | POTABLE | UP | 656163245-9638717 | UP | [14 empty] | 2301 | UP | [14 empty] | Unknown | UP | [12 empty] | 2005 | UP | Operational | UP | [12 empty] | -0.3 | UP | 1890 | UP |  | LINESTRING (-2.526067209933371 51.47285315687647, -2.526059696850841 51.47286335119591) | 656163245 | CI - Cast Iron
656163337-9578769.656163337-656160064.1 | 2005 | UP | 656163337 | UP |  |  |  | -0.5 | UP | [8 empty] | 101.6 | UP | 656163337-656160064 | UP | [6 empty] | 25.84 | GS | 37.24 | UP | 1 | UP |  |  | CI | UP | CW | UP | POTABLE | UP | 656163337-9578769 | UP | [14 empty] | 2301 | UP | [14 empty] | Unknown | UP | [12 empty] | 2005 | UP | Operational | UP | [12 empty] | -0.3 | UP | 1890 | UP |  | LINESTRING (-2.530260307360042 51.47459376709384, -2.530228120737021 51.47462412472267, -2.530172579622811 51.47467670749839, -2.530065623110718 51.47477762822349, -2.530063058758933 51.47477997765498, -2.530041837655689 51.47479994521746, -2.530026884494764 51.47481412976251, -2.530019336446236 51.47482126731577, -2.529983019185602 51.47485550997254, -2.529974046013085 51.47486391280057, -2.529969917794066 51.4748679777194, -2.529969347122698 51.47486842988308, -2.529964790115117 51.47487276649032) | 656163337 | CI - Cast Iron
656163494-9638418.656163549-656163494.1 | 2005 | UP | 656163494 | UP |  |  |  | -0.5 | UP | [8 empty] | 72.2 | UP | 656163549-656163494 | UP | [6 empty] | 0.01 | GS | 2.56 | UP | 1 | UP |  |  | MDPE | UP | CW | UP | POTABLE | UP | 656163494-9638418 | UP | [14 empty] | 2301 | UP | [14 empty] | SDR11 | UP | [12 empty] | 2005 | UP | Operational | UP | [12 empty] | -0.3 | UP | 2000 | UP |  | LINESTRING (-2.533077189548043 51.47698869691124, -2.533081636512008 51.47697491946106, -2.533081636512008 51.47697491946106, -2.533084413372297 51.476966095014) | 656163494 | MDPE - PE80 - Medium Density Polyethylene - Light Blue
656163549-656163494.117535393.1 | 2005 | UP | 656163496 | UP |  |  |  | -0.5 | UP | [8 empty] | 72.2 | UP | 117535393 | UP | [6 empty] | 0.01 | GS | 53.11 | UP | 1 | UP |  |  | MDPE | UP | CW | UP | POTABLE | UP | 656163549-656163494 | UP | [14 empty] | 2301 | UP | [14 empty] | SDR11 | UP | [12 empty] | 2005 | UP | Operational | UP | [12 empty] | -0.3 | UP | 2000 | UP |  | LINESTRING (-2.533084413372297 51.476966095014, -2.533098172552361 51.47692359184469, -2.533104846647425 51.47690324035915, -2.533104846647425 51.47690324035915, -2.533104844549894 51.47690306053551, -2.533104844549894 51.47690306053551, -2.533126251022747 51.47683723420445, -2.533135269986421 51.47680806023168, -2.533135269986421 51.47680806023168, -2.533148300768144 51.47676484103253, -2.533148300768144 51.47676484103253, -2.533150237838441 51.47675808848246, -2.533150237838441 51.47675808848246, -2.533152317840253 51.476751245366, -2.533152317840253 51.476751245366, -2.533161055099193 51.47672261217058, -2.533161055099193 51.47672261217058, -2.533162993214414 51.47671594953205, -2.533162993214414 51.47671594953205, -2.533169235303257 51.47669560000529, -2.533169235303257 51.47669560000529, -2.533170343095988 51.47669181847228, -2.533170343095988 51.47669181847228, -2.533171450888523 51.47668803693924, -2.533171450888523 51.47668803693924, -2.533178658877584 51.47666408635695, -2.533178658877584 51.47666408635695, -2.533190859253626 51.47662374825722, -2.533190859253626 51.47662374825722, -2.533193631872409 51.47661456415943, -2.533193631872409 51.47661456415943, -2.533211520374719 51.47655576729458, -2.533211520374719 51.47655576729458, -2.533219144524463 51.47653046606776, -2.533219144524463 51.47653046606776, -2.533221499876416 51.47652254269851, -2.533221499876416 51.47652254269851, -2.533229122965222 51.47649715155897, -2.533229122965222 51.47649715155897) | 656163496 | MDPE - PE80 - Medium Density Polyethylene - Light Blue
656163549-656163494.656163549-117535411.1 | 2005 | UP | 656163549 | UP |  |  |  | -0.5 | UP | [8 empty] | 72.2 | UP | 656163549-117535411 | UP | [6 empty] | 0.01 | GS | 4.63 | UP | 1 | UP |  |  | MDPE | UP | CW | UP | POTABLE | UP | 656163549-656163494 | UP | [14 empty] | 2301 | UP | [14 empty] | SDR11 | UP | [12 empty] | 2005 | UP | Operational | UP | [12 empty] | -0.3 | UP | 2000 | UP |  | LINESTRING (-2.533084413372297 51.476966095014, -2.533136903483093 51.47697278000096, -2.533144752206404 51.47696671991154) | 656163549 | MDPE - PE80 - Medium Density Polyethylene - Light Blue
656163613-9660431.656163613-11805130.1 | 2005 | UP | 656163613 | UP |  |  |  | -0.5 | UP | [8 empty] | 76.6 | UP | 656163613-11805130 | UP | [6 empty] | 7.27 | GS | 87.61 | UP | 1 | UP |  |  | CI | UP | CW | UP | POTABLE | UP | 656163613-9660431 | UP | [14 empty] | 2301 | UP | [14 empty] | Unknown | UP | [12 empty] | 2005 | UP | Operational | UP | [12 empty] | -0.3 | UP | 1876 | UP |  | LINESTRING (-2.534318739557338 51.47658858309617, -2.534311995607657 51.47659059198606, -2.534293200405185 51.47659634235868, -2.534223613760681 51.47661752000457, -2.534221604340437 51.47661806865724, -2.534212710133718 51.4766208965853, -2.534206539993616 51.47662272302209, -2.534203526913628 51.47662363591247, -2.534201948383318 51.47662409268553, -2.534149149572745 51.47664024840512, -2.534097784222538 51.47665585807286, -2.534086162773862 51.47665941774373, -2.534083436599069 51.47666023940781, -2.534026331935116 51.47667758359496, -2.53401743665183 51.47668032159618, -2.533956028268089 51.47669903409342, -2.533946845014029 51.47670177340023, -2.533887731857652 51.47671975607869, -2.53387984022079 51.47672212983407, -2.533867071089609 51.47672605437353, -2.533821875703463 51.47673983750012, -2.533815849509689 51.47674166326075, -2.533812836412605 51.47674257614095, -2.533809536403755 51.47674358024356, -2.533790883994195 51.47674923996744, -2.53375716608332 51.47675946408289, -2.533741240898119 51.47676439205421, -2.533673088255636 51.47678511325759, -2.533660175104713 51.47678903842937, -2.533651423754874 51.47679177574732, -2.533594748576099 51.47680893793251, -2.533529036122068 51.47682901853228, -2.53351999679276 51.47683175715024, -2.533457439262059 51.47685074435815, -2.533391581645644 51.47687073562295, -2.533319985692046 51.47689255127564, -2.533256423256094 51.47691181269342, -2.533190566496385 51.47693189375567, -2.533185258057599 51.47693353638703) | 656163613 | CI - Cast Iron
656163718-9638685.9536804.1 | 2005 | UP | 656163718 | UP |  |  |  | -0.5 | UP | [8 empty] | 101.6 | UP | 9536804 | UP | [6 empty] | 25.84 | GS | 91.67 | UP | 1 | UP |  |  | CI | UP | CW | UP | POTABLE | UP | 656163718-9638685 | UP | [14 empty] | 2301 | UP | [14 empty] | Unknown | UP | [12 empty] | 2005 | UP | Operational | UP | [12 empty] | -0.3 | UP | 1890 | UP |  | LINESTRING (-2.526119750221686 51.47481095252595, -2.526128058978081 51.4747948201201, -2.526128058978081 51.4747948201201, -2.526142276641909 51.47476670225205, -2.526142276641909 51.47476670225205, -2.526158467381521 51.47473488893556, -2.526158467381521 51.47473488893556, -2.526162124581591 51.47472740942191, -2.526176345315741 51.47469956128628, -2.526181833701001 51.47468856679554, -2.526181833701001 51.47468856679554, -2.526194788739984 51.47466333192735, -2.526194788739984 51.47466333192735, -2.526197602839862 51.47465765453399, -2.526197602839862 51.47465765453399, -2.526218013085932 51.47461719025019, -2.52622899500229 51.47459565082564, -2.52622899500229 51.47459565082564, -2.526239411391708 51.47457501310698, -2.526239411391708 51.47457501310698, -2.526240114654454 51.47457357128029, -2.526240114654454 51.47457357128029, -2.526250534147323 51.4745532032974, -2.526250534147323 51.4745532032974, -2.526274464752622 51.4745058895184, -2.526274464752622 51.4745058895184, -2.52627854760732 51.47449786858893, -2.526282911141766 51.47448921698113, -2.526282911141766 51.47448921698113, -2.526288262767276 51.47447885251712, -2.526288262767276 51.47447885251712, -2.526299803901094 51.47445587190462, -2.526299803901094 51.47445587190462, -2.526338800086701 51.4743790876604, -2.526338800086701 51.4743790876604, -2.526363574618303 51.47433006165171, -2.526363574618303 51.47433006165171, -2.52637216179928 51.47431311872455, -2.526378639212134 51.47430050127947, -2.526378639212134 51.47430050127947, -2.526394544782553 51.47426895895757, -2.526394544782553 51.47426895895757, -2.52639708023032 51.47426409206211, -2.52639708023032 51.47426409206211, -2.526413971780631 51.47423065705581, -2.526413971780631 51.47423065705581, -2.526425232107916 51.47420830710866, -2.526425232107916 51.47420830710866, -2.52644803963527 51.47416351600602, -2.52644803963527 51.47416351600602, -2.526452121389041 51.47415540515781, -2.526452121389041 51.47415540515781, -2.52647647621506 51.47410746001001, -2.526482245129274 51.47409583482563, -2.526482245129274 51.47409583482563, -2.526493649360444 51.47407348422512, -2.526497733174475 51.47406555319979, -2.526497733174475 51.47406555319979, -2.526507164356118 51.47404689805057, -2.526514766469195 51.47403193770711, -2.52651645467314 51.47402851328375, -2.52651814391527 51.47402517877264, -2.52651814391527 51.47402517877264) | 656163718 | CI - Cast Iron
656163838-545216268.9536508.1 | 2005 | UP | 656163838 | UP |  |  |  | -0.5 | UP | [8 empty] | 70.2 | UP | 9536508 | UP | [6 empty] | 0.26 | GS | 72.57 | UP | 1 | UP |  |  | CI | UP | CW | UP | POTABLE | UP | 656163838-545216268 | UP | [14 empty] | 2301 | UP | [14 empty] | None | UP | [12 empty] | 2005 | UP | Operational | UP | [12 empty] | -0.3 | UP | 1947 | UP |  | LINESTRING (-2.536907896276513 51.4737345875115, -2.536915390223811 51.47373518265773, -2.536926194462944 51.47373567274753, -2.536926194462944 51.47373567274753, -2.536934977800812 51.47373572249466, -2.536934977800812 51.47373572249466, -2.536984366477377 51.47373603610927, -2.536984366477377 51.47373603610927, -2.537038794166717 51.47373632665308, -2.537038794166717 51.47373632665308, -2.537059240278401 51.47373641295785, -2.537059240278401 51.47373641295785, -2.537061111911528 51.47373640439606, -2.537061111911528 51.47373640439606, -2.537130090288244 51.4737374375856, -2.537130090288244 51.4737374375856, -2.537145354476077 51.47373763749987, -2.537147082137445 51.4737376295954, -2.537147082137445 51.4737376295954, -2.537151258378804 51.4737377004048, -2.537179915121737 51.47373810878951, -2.537179915121737 51.47373810878951, -2.537197052002921 51.47373839004526, -2.537197052002921 51.47373839004526, -2.537206844203729 51.47373852507256, -2.537206844203729 51.47373852507256, -2.537219659812014 51.47373864626438, -2.537219659812014 51.47373864626438, -2.537233196339142 51.4737388540727, -2.537238524354977 51.47373891960848, -2.537326367282372 51.47374022602325, -2.537326367282372 51.47374022602325, -2.537328094943785 51.47374021811613, -2.537328094943785 51.47374021811613, -2.53741420915392 51.47374144246007, -2.53741420915392 51.47374144246007, -2.537426737880037 51.47374165485921, -2.537473540374072 51.47374242968991, -2.537495717331222 51.47374277774492, -2.537508246057996 51.47374299013531, -2.537508246057996 51.47374299013531, -2.537523222305286 51.47374319131853, -2.537523222305286 51.47374319131853, -2.537566568418664 51.47374389202003, -2.537566568418664 51.47374389202003, -2.537621147514764 51.47374481101721, -2.537621147514764 51.47374481101721, -2.537660173416338 51.47374544155065, -2.537690126974345 51.47374593378815, -2.537690126974345 51.47374593378815, -2.537708127691624 51.47374621101269, -2.537708127691624 51.47374621101269, -2.537714319539553 51.47374627257041, -2.537714319539553 51.47374627257041, -2.537738657137709 51.47374670060016, -2.537738657137709 51.47374670060016, -2.537753346504223 51.47374699298465, -2.537753346504223 51.47374699298465, -2.537804180218253 51.47374774921819, -2.537804180218253 51.47374774921819, -2.537836150445144 51.47374832209693, -2.537865240175696 51.47374881824684, -2.537865240175696 51.47374881824684, -2.537890152602365 51.47374915369476, -2.537890152602365 51.47374915369476, -2.537932778866667 51.4737498575585, -2.537932778866667 51.4737498575585, -2.537952364337647 51.47375021740091, -2.537952364337647 51.47375021740091) | 656163838 | CI - Cast Iron
656165180-33237232.656165180-9578774.1 | 2005 | UP | 656165180 | UP |  |  |  | -0.5 | UP | [8 empty] | 127.2 | UP | 656165180-9578774 | UP | [6 empty] | 14.67 | GS | 3.31 | UP | 1 | UP |  |  | CI | UP | CW | UP | POTABLE | UP | 656165180-33237232 | UP | [14 empty] | 2301 | UP | [14 empty] | Unknown | UP | [12 empty] | 2005 | UP | Operational | UP | [12 empty] | -0.3 | UP | 1935 | UP |  | LINESTRING (-2.53056645705572 51.47339792537557, -2.530586634719532 51.47342444950974) | 656165180 | CI - Cast Iron
656165182-9578774.9536661.1 | 2005 | UP | 656165182 | UP |  |  |  | -0.5 | UP | [8 empty] | 127.2 | UP | 9536661 | UP | [6 empty] | 14.67 | GS | 42.08 | UP | 1 | UP |  |  | CI | UP | CW | UP | POTABLE | UP | 656165182-9578774 | UP | [14 empty] | 2301 | UP | [14 empty] | Unknown | UP | [12 empty] | 2005 | UP | Operational | UP | [12 empty] | -0.3 | UP | 1935 | UP |  | LINESTRING (-2.530587220019624 51.47342525611437, -2.530601105464116 51.47344308676792, -2.530638584148224 51.47348400924519, -2.530640918028122 51.47348660627694, -2.53065734996444 51.47350055897098, -2.530662730251845 51.47350512039054, -2.530666366147664 51.47350825103187, -2.530697050616297 51.47353445785064, -2.530716073008134 51.47354830889658, -2.530718397473398 51.47355009671659, -2.530724931630322 51.47355483274531, -2.530731756870432 51.47355983720725, -2.530755427173196 51.47357717397379, -2.530758622793736 51.47357958726908, -2.530823106433 51.47361508236001, -2.530841768700359 51.47362273074424, -2.530863759055144 51.47363180273155, -2.530883579385733 51.47363998536868, -2.530894719588562 51.47364461061936, -2.530919031301816 51.47365520067594, -2.530926555485454 51.4736584036227, -2.530956510354971 51.47367139588121, -2.530987623293651 51.47368492239039, -2.53100267377707 51.47369150809904) | 656165182 | CI - Cast Iron
656165420-656160598.656165420-9578904.1 | 2005 | UP | 656165420 | UP |  |  |  | -0.5 | UP | [8 empty] | 76.6 | UP | 656165420-9578904 | UP | [6 empty] | 25.84 | GS | 15.91 | UP | 1 | UP |  |  | CI | UP | CW | UP | POTABLE | UP | 656165420-656160598 | UP | [14 empty] | 2301 | UP | [14 empty] | Unknown | UP | [12 empty] | 2005 | UP | Operational | UP | [12 empty] | -0.3 | UP | 1890 | UP |  | LINESTRING (-2.526451408545555 51.47612836215225, -2.526613824191307 51.47602818538759) | 656165420 | CI - Cast Iron
656165422-9578904.9536802.1 | 2005 | UP | 656165422 | UP |  |  |  | -0.5 | UP | [8 empty] | 76.6 | UP | 9536802 | UP | [6 empty] | 25.84 | GS | 14.12 | UP | 1 | UP |  |  | CI | UP | CW | UP | POTABLE | UP | 656165422-9578904 | UP | [14 empty] | 2301 | UP | [14 empty] | Unknown | UP | [12 empty] | 2005 | UP | Operational | UP | [12 empty] | -0.3 | UP | 1890 | UP |  | LINESTRING (-2.526614534771249 51.47602737294885, -2.526642255906224 51.4759714103547, -2.526650838857553 51.47595401793745, -2.526654216721544 51.47594725903492, -2.526668000599259 51.47591887345354, -2.526674193856364 51.47590652708703) | 656165422 | CI - Cast Iron
656165735-656160606.656165735-9578906.1 | 2005 | UP | 656165735 | UP |  |  |  | -0.5 | UP | [8 empty] | 101.6 | UP | 656165735-9578906 | UP | [6 empty] | 25.84 | GS | 12.02 | UP | 1 | UP |  |  | CI | UP | CW | UP | POTABLE | UP | 656165735-656160606 | UP | [14 empty] | 2301 | UP | [14 empty] | Unknown | UP | [12 empty] | 2005 | UP | Operational | UP | [12 empty] | -0.3 | UP | 1890 | UP |  | LINESTRING (-2.525721141137813 51.47560472766482, -2.525769219232891 51.47550335614174, -2.52577020641123 51.47550155338728) | 656165735 | CI - Cast Iron
656165770-9638691.363036797.1 | 2005 | UP | 656165770 | UP |  |  |  | -0.5 | UP | [8 empty] | 79.2 | UP | 363036797 | UP | [6 empty] | 0.01 | GS | 50.07 | UP | 1 | UP |  |  | PE100+Skin | UP | CW | UP | POTABLE | UP | 656165770-9638691 | UP | [14 empty] | 2301 | UP | [14 empty] | SDR17 | UP | [12 empty] | 2005 | UP | Operational | UP | [12 empty] | -0.3 | UP | 2005 | UP |  | LINESTRING (-2.52442860533439 51.47607097655869, -2.524430156137301 51.47606809229939, -2.52444183750819 51.4760445718845, -2.524455203342148 51.47601726744682, -2.524455203342148 51.47601726744682, -2.524474062755962 51.47597932830498, -2.524474062755962 51.47597932830498, -2.524486445425484 51.47595418625332, -2.524498408508554 51.47593012507336, -2.524512058105024 51.47590245969322, -2.524512058105024 51.47590245969322, -2.524512620624077 51.47590128826421, -2.524512620624077 51.47590128826421, -2.524514592016319 51.47589741304214, -2.524522332573114 51.47588182288566, -2.52452317789635 51.47588020060975, -2.52452317789635 51.47588020060975, -2.524523598497264 51.47587920964821, -2.524525426939612 51.47587542498165, -2.524525988427591 51.47587416364077, -2.524525988427591 51.47587416364077, -2.524527959817339 51.47587028841847, -2.524531196099591 51.47586371004676, -2.524593114112491 51.47573844929737, -2.524593114112491 51.47573844929737, -2.524599588696463 51.4757254723733, -2.524622244556305 51.47567960357681, -2.524628997802247 51.47566581615656, -2.524628997802247 51.47566581615656, -2.524641525295536 51.47564076335367, -2.524641525295536 51.47564076335367) | 656165770 | PE100 + Skin - Dark Blue + Brown Stripes
656165916-656163067.363036786.1 | 2005 | UP | 656165916 | UP |  |  |  | -0.5 | UP | [8 empty] | 79.2 | UP | 363036786 | UP | [6 empty] | 0.01 | GS | 141.93 | UP | 1 | UP |  |  | PE100+Skin | UP | CW | UP | POTABLE | UP | 656165916-656163067 | UP | [14 empty] | 2301 | UP | [14 empty] | SDR17 | UP | [12 empty] | 2005 | UP | Operational | UP | [12 empty] | -0.3 | UP | 2005 | UP |  | LINESTRING (-2.523613406925206 51.47766164281496, -2.523657882569502 51.47757197748397, -2.523720379556574 51.47744653487095, -2.5237717514958 51.47734299157505, -2.523773723023401 51.4773391163673, -2.523773723023401 51.4773391163673, -2.523787236768993 51.47731208110971, -2.523787236768993 51.47731208110971, -2.523797088216023 51.47729216559846, -2.523798356285041 51.47728973219358, -2.523798356285041 51.47728973219358, -2.52380117112913 51.47728405489183, -2.52381384872132 51.47725945110656, -2.523827514629787 51.47723313449475, -2.523854138829587 51.47718158342232, -2.523859773632415 51.47717067837452, -2.523864704982857 51.47716121513024, -2.523867660705109 51.47715526744823, -2.523867660705109 51.47715526744823, -2.523890624615076 51.47711101594037, -2.523906260901908 51.47708073419621, -2.523906260901908 51.47708073419621, -2.523913727313794 51.47706631422532, -2.523913727313794 51.47706631422532, -2.523918233896755 51.47705748229034, -2.523922735332343 51.47704820079631, -2.523957816059653 51.47698069672236, -2.523962465577043 51.47697177423045, -2.523962606471478 51.4769715038519, -2.523962606471478 51.4769715038519, -2.523971761518327 51.47695365951064, -2.523974580433502 51.47694834185121, -2.52401486788965 51.47687029428012, -2.524028671352398 51.47684343752749, -2.524029517743188 51.47684190516743, -2.524029517743188 51.47684190516743, -2.524074029728158 51.47675556639023, -2.524077411159639 51.47674907730138, -2.524080087096068 51.4767438501942, -2.524080087096068 51.4767438501942, -2.52408403106775 51.47673618967851, -2.52408403106775 51.47673618967851, -2.52408501937667 51.47673447685106, -2.524094315213091 51.47671636212013, -2.524094315213091 51.47671636212013, -2.524097131008599 51.47671077472198, -2.524097131008599 51.47671077472198, -2.524099105565181 51.47670716924328, -2.524100231677081 51.47670491630161, -2.524112204458457 51.47668166437303, -2.524122487547766 51.47666174690004, -2.524128542829714 51.47664985087756, -2.524128542829714 51.47664985087756, -2.524136151011168 51.47663525042346, -2.524138688100028 51.47663047351707, -2.524144038912451 51.47661992938761, -2.524144038912451 51.47661992938761, -2.524144037882897 51.47661983947583, -2.524144037882897 51.47661983947583, -2.524146715862001 51.47661479219045, -2.524152913051943 51.47660271569952, -2.524152913051943 51.47660271569952, -2.52415291202237 51.47660262578774, -2.524161932194433 51.47658559127895, -2.524161932194433 51.47658559127895, -2.524161931164841 51.47658550136715, -2.524161931164841 51.47658550136715, -2.524170107008653 51.47657017904235, -2.524191101920998 51.47653007241781, -2.524195751339424 51.47652114991531, -2.524200262953519 51.4765127675268, -2.524200262953519 51.4765127675268, -2.524202516185704 51.47650835155302, -2.524208719522182 51.47649681452938, -2.524208719522182 51.47649681452938, -2.524217736559978 51.47647951028034, -2.524218861629762 51.47647716742559, -2.524218861629762 51.47647716742559, -2.524228446342216 51.47645914130715, -2.524234505684199 51.47644760492553, -2.524234505684199 51.47644760492553, -2.524235352059574 51.47644607256379, -2.524235352059574 51.47644607256379) | 656165916 | PE100 + Skin - Dark Blue + Brown Stripes
656166148-9638518.656166148-424474734.1 | 2005 | UP | 656166148 | UP |  |  |  | -0.5 | UP | [8 empty] | 79.2 | UP | 656166148-424474734 | UP | [6 empty] | 0.01 | GS | 19.12 | UP | 1 | UP |  |  | PE100+Skin | UP | CW | UP | POTABLE | UP | 656166148-9638518 | UP | [14 empty] | 2301 | UP | [14 empty] | SDR17 | UP | [12 empty] | 2005 | UP | Operational | UP | [12 empty] | -0.3 | UP | 2005 | UP |  | LINESTRING (-2.524940395779382 51.47504876265367, -2.524950214197323 51.47502614955787, -2.524964438895215 51.47499857130643, -2.524971056642438 51.47498559364632, -2.52498274463678 51.47496279234451, -2.524984716803087 51.47495900700539, -2.524985564087852 51.47495756454175, -2.524986409301822 51.47495594225353, -2.524994717463097 51.47493972001556, -2.524997956411682 51.47493341133148, -2.525002465249364 51.47492484903938, -2.525009223843273 51.47491160099559, -2.525011333767496 51.47490727553774, -2.525011758444381 51.47490664421811, -2.525013026262434 51.47490421078547, -2.525018378235032 51.47489384637974, -2.52502175908093 51.47488735722582, -2.525022742054476 51.47488519481907) | 656166148 | PE100 + Skin - Dark Blue + Brown Stripes
656166150-424474734.363036809.1 | 2005 | UP | 656166150 | UP |  |  |  | -0.5 | UP | [8 empty] | 79.2 | UP | 363036809 | UP | [6 empty] | 0.01 | GS | 1.94 | UP | 1 | UP |  |  | PE100+Skin | UP | CW | UP | POTABLE | UP | 656166150-424474734 | UP | [14 empty] | 2301 | UP | [14 empty] | SDR17 | UP | [12 empty] | 2005 | UP | Operational | UP | [12 empty] | -0.3 | UP | 2005 | UP |  | LINESTRING (-2.525023163624664 51.47488429376254, -2.525024996986434 51.47488095862867, -2.525029082172757 51.47487311756744, -2.525031616769466 51.47486816078949) | 656166150 | PE100 + Skin - Dark Blue + Brown Stripes
656166284-9638712.656166284-424474696.1 | 2005 | UP | 656166284 | UP |  |  |  | -0.5 | UP | [8 empty] | 79.2 | UP | 656166284-424474696 | UP | [6 empty] | 0.01 | GS | 1.2 | UP | 1 | UP |  |  | PE100+Skin | UP | CW | UP | POTABLE | UP | 656166284-9638712 | UP | [14 empty] | 2301 | UP | [14 empty] | SDR17 | UP | [12 empty] | 2005 | UP | Operational | UP | [12 empty] | -0.3 | UP | 2005 | UP |  | LINESTRING (-2.525456218528376 51.47404351917942, -2.525457204571112 51.47404162650564, -2.52546127588178 51.47403353678113) | 656166284 | PE100 + Skin - Dark Blue + Brown Stripes
656166286-424474696.363036820.1 | 2005 | UP | 656166286 | UP |  |  |  | -0.5 | UP | [8 empty] | 79.2 | UP | 363036820 | UP | [6 empty] | 0.01 | GS | 2.2 | UP | 1 | UP |  |  | PE100+Skin | UP | CW | UP | POTABLE | UP | 656166286-424474696 | UP | [14 empty] | 2301 | UP | [14 empty] | SDR17 | UP | [12 empty] | 2005 | UP | Operational | UP | [12 empty] | -0.3 | UP | 2005 | UP |  | LINESTRING (-2.525461719251511 51.47403268337028, -2.525462271501512 51.47403153310544, -2.525463959786933 51.47402810869712, -2.525470998797437 51.47401422994879) | 656166286 | PE100 + Skin - Dark Blue + Brown Stripes
656166787-656124546.656166787-9578635.1 | 2005 | UP | 656166787 | UP |  |  |  | -0.5 | UP | [8 empty] | 76.6 | UP | 656166787-9578635 | UP | [6 empty] | 7.27 | GS | 5.9 | UP | 1 | UP |  |  | CI | UP | CW | UP | POTABLE | UP | 656166787-656124546 | UP | [14 empty] | 2301 | UP | [14 empty] | Unknown | UP | [12 empty] | 2005 | UP | Operational | UP | [12 empty] | -0.3 | UP | 1876 | UP |  | LINESTRING (-2.534923919288834 51.47640383400291, -2.534848601167738 51.47642737575358) | 656166787 | CI - Cast Iron
656167012-656159295.656167012-9578653.1 | 2005 | UP | 656167012 | UP |  |  |  | -0.5 | UP | [8 empty] | 76.6 | UP | 656167012-9578653 | UP | [6 empty] | 2.53 | GS | 4.53 | UP | 1 | UP |  |  | CI | UP | CW | UP | POTABLE | UP | 656167012-656159295 | UP | [14 empty] | 2301 | UP | [14 empty] | Unknown | UP | [12 empty] | 2005 | UP | Operational | UP | [12 empty] | -0.3 | UP | 1947 | UP |  | LINESTRING (-2.536297791088833 51.4730807130609, -2.536330738817623 51.4731154503206) | 656167012 | CI - Cast Iron
656167155-9660451.656167155-22678372.1 | 2005 | UP | 656167155 | UP |  |  |  | -0.5 | UP | [8 empty] | 76.6 | UP | 656167155-22678372 | UP | [6 empty] | 25.84 | GS | 30.19 | UP | 1 | UP |  |  | CI | UP | CW | UP | POTABLE | UP | 656167155-9660451 | UP | [14 empty] | 2301 | UP | [14 empty] | Unknown | UP | [12 empty] | 2005 | UP | Operational | UP | [12 empty] | -0.3 | UP | 1890 | UP |  | LINESTRING (-2.524126117069264 51.4714993368707, -2.52411514832127 51.47152204497046, -2.524112897604823 51.47152664079506, -2.524095035820627 51.47156340674677, -2.524094472365445 51.47156448826856, -2.524090110753967 51.47157331962409, -2.52401656065175 51.47172533822732, -2.524016277888907 51.47172578907566, -2.524016139090681 51.4717262392807, -2.52400165274021 51.47175606652706, -2.524000244090446 51.47175877033035) | 656167155 | CI - Cast Iron
656167263-9660465.9536665.1 | 2005 | UP | 656167263 | UP |  |  |  | -0.5 | UP | [8 empty] | 127.2 | UP | 9536665 | UP | [6 empty] | 14.67 | GS | 91.75 | UP | 1 | UP |  |  | CI | UP | CW | UP | POTABLE | UP | 656167263-9660465 | UP | [14 empty] | 2301 | UP | [14 empty] | Unknown | UP | [12 empty] | 2005 | UP | Operational | UP | [12 empty] | -0.3 | UP | 1935 | UP |  | LINESTRING (-2.531143139214351 51.47226577762215, -2.531134333800559 51.47227615795926, -2.531134333800559 51.47227615795926, -2.531132629256061 51.47227814385352, -2.531132629256061 51.47227814385352, -2.531093854494385 51.47232363763413, -2.531093854494385 51.47232363763413, -2.531092576607135 51.47232517201051, -2.531092576607135 51.47232517201051, -2.531063603456656 51.4723592918481, -2.531063603456656 51.4723592918481, -2.531046558988864 51.47237924069139, -2.531046558988864 51.47237924069139, -2.53102156026874 51.47240848700201, -2.53102156026874 51.47240848700201, -2.531021418397116 51.47240866747844, -2.531021418397116 51.47240866747844, -2.530978523884003 51.47245894547518, -2.530978523884003 51.47245894547518, -2.530978382012042 51.47245912595154, -2.530978382012042 51.47245912595154, -2.530942874185657 51.47250082837365, -2.530942874185657 51.47250082837365, -2.530939748806674 51.47250443920382, -2.530939748806674 51.47250443920382, -2.530936765299468 51.4725078695576, -2.530936765299468 51.4725078695576, -2.530936338635249 51.47250832107432, -2.530936338635249 51.47250832107432, -2.530935628226433 51.47250913354365, -2.530935628226433 51.47250913354365, -2.530934775945291 51.47251012648933, -2.530934775945291 51.47251012648933, -2.53093278973296 51.47251265315778, -2.53093278973296 51.47251265315778, -2.530923983173744 51.47252294356652, -2.530923983173744 51.47252294356652, -2.530918300946134 51.47252953323284, -2.530918300946134 51.47252953323284, -2.530909496474821 51.47254000346499, -2.530909496474821 51.47254000346499, -2.530907365245303 51.47254244087253, -2.530907365245303 51.47254244087253, -2.530895434335329 51.47255643202057, -2.530895434335329 51.47255643202057, -2.530882509261644 51.47257159658889, -2.530882509261644 51.47257159658889, -2.530880236156404 51.47257421447219, -2.530880236156404 51.47257421447219, -2.530870008750339 51.47258612981481, -2.530870008750339 51.47258612981481, -2.530862056540871 51.47259560709814, -2.530862056540871 51.47259560709814, -2.530860776543379 51.47259696164743, -2.530860776543379 51.47259696164743, -2.530856518262088 51.47260219610968, -2.530856518262088 51.47260219610968, -2.530855379089963 51.47260328027044, -2.530855379089963 51.47260328027044, -2.530840609639586 51.47262079102491, -2.530840609639586 51.47262079102491, -2.530833791355251 51.47262873458442, -2.530833791355251 51.47262873458442, -2.530823989543678 51.47264010849437, -2.530823989543678 51.47264010849437, -2.530819304587186 51.47264579447152, -2.530819304587186 51.47264579447152, -2.530815896488617 51.47264985616293, -2.530815896488617 51.47264985616293, -2.5307744212926 51.47269841923406, -2.5307744212926 51.47269841923406, -2.530760075305669 51.47271520872533, -2.530760075305669 51.47271520872533, -2.530754819697268 51.47272134686752, -2.530754819697268 51.47272134686752, -2.530751267619294 51.47272540920862, -2.530751267619294 51.47272540920862, -2.530722861441428 51.47275880705597, -2.530722861441428 51.47275880705597, -2.530719453325369 51.47276286874453, -2.530719453325369 51.47276286874453, -2.530717891664564 51.47276476406886, -2.530717891664564 51.47276476406886, -2.530682096460202 51.47280655762577, -2.530682096460202 51.47280655762577, -2.53063806513511 51.47285818939132, -2.53063806513511 51.47285818939132, -2.530626987397232 51.47287127748029, -2.530626987397232 51.47287127748029, -2.530623721138509 51.47287515869007, -2.530623721138509 51.47287515869007, -2.530617186525905 51.47288274128487, -2.530617186525905 51.47288274128487, -2.530603693762742 51.47289862772557, -2.530603693762742 51.47289862772557, -2.530595171847349 51.47290864706957, -2.530595171847349 51.47290864706957, -2.530592473083005 51.47291180637487, -2.530592473083005 51.47291180637487, -2.530588211599927 51.47291677109042, -2.53055379722638 51.47295352300748, -2.53055379722638 51.47295352300748, -2.53055351556904 51.47295406378367, -2.53055351556904 51.47295406378367, -2.530552531861484 51.47295613632487, -2.530552531861484 51.47295613632487, -2.530542133558796 51.47297812311309, -2.530542133558796 51.47297812311309, -2.53053440366967 51.4729943431412, -2.530533423100008 51.47299668541896, -2.530533423100008 51.47299668541896) | 656167263 | CI - Cast Iron
656180635-36531881.656180637-36531884.1 | 2005 | UP | 656180635 | UP |  |  |  | -0.5 | UP | [8 empty] | 101.6 | UP | 656180637-36531884 | UP | [6 empty] | 14.67 | GS | 55.82 | UP | 1 | UP |  |  | CI | UP | CW | UP | POTABLE | UP | 656180635-36531881 | UP | [14 empty] | 2302 | UP | [14 empty] | Unknown | UP | [12 empty] | 2302 | UP | Operational | UP | [12 empty] | -0.3 | UP | 1934 | UP |  | LINESTRING (-2.543963561107743 51.47921246023649, -2.543936479274559 51.47921159667628, -2.543936479274559 51.47921159667628, -2.54390449858125 51.47921048606413, -2.54390449858125 51.47921048606413, -2.543891102191143 51.47921009856647, -2.543891102191143 51.47921009856647, -2.543861966998937 51.479206097426, -2.543861966998937 51.479206097426, -2.543841630177772 51.47920331433875, -2.543841630177772 51.47920331433875, -2.543819994238571 51.47920026751819, -2.543819994238571 51.47920026751819, -2.543805715699064 51.47919835551718, -2.543805715699064 51.47919835551718, -2.543766339051212 51.47919287322672, -2.543742508995161 51.4791869592284, -2.543742508995161 51.4791869592284, -2.543736444293585 51.47918554866207, -2.543736444293585 51.47918554866207, -2.543699327574724 51.47917636930015, -2.543699327574724 51.47917636930015, -2.543666688470675 51.47916833809915, -2.543666688470675 51.47916833809915, -2.543656579215232 51.47916586726637, -2.543656579215232 51.47916586726637, -2.543644014642288 51.47916277839067, -2.543644014642288 51.47916277839067, -2.543614986005385 51.47915562961588, -2.543614986005385 51.47915562961588, -2.543558372938347 51.47914168502192, -2.543515617151816 51.47913055355508, -2.543515617151816 51.47913055355508, -2.543512005638718 51.47912958119862, -2.543512005638718 51.47912958119862, -2.543491205853706 51.47912419261455, -2.543491205853706 51.47912419261455, -2.54343487228132 51.47910952733397, -2.54343487228132 51.47910952733397, -2.543432560958063 51.4791089086207, -2.543432560958063 51.4791089086207, -2.543430105645621 51.47910829057412, -2.543430105645621 51.47910829057412, -2.54336207151911 51.47909053235759, -2.54336207151911 51.47909053235759, -2.543322494301441 51.47908028526905, -2.543322494301441 51.47908028526905, -2.543319315834957 51.47907940081836, -2.543319315834957 51.47907940081836, -2.543306171073374 51.47907595492608, -2.543306171073374 51.47907595492608, -2.543298949136569 51.4790741001116, -2.543298949136569 51.4790741001116, -2.543286671524311 51.47907091995243, -2.543286671524311 51.47907091995243, -2.54325142685999 51.4790617317819, -2.54325142685999 51.4790617317819, -2.543249982687605 51.47906137880067, -2.543249982687605 51.47906137880067, -2.54324897155288 51.47906111373149, -2.54324897155288 51.47906111373149, -2.543242615696279 51.47905943473759, -2.543242615696279 51.47905943473759, -2.543220515796614 51.47905369245711, -2.543220515796614 51.47905369245711, -2.543210404453581 51.47905104176228, -2.543210404453581 51.47905104176228, -2.543208816292834 51.47905068944701, -2.543208816292834 51.47905068944701, -2.543207660099297 51.47905033513232) | 656180635 | CI - Cast Iron
656180637-36531884.656180813-656180637.1 | 2005 | UP | 656180637 | UP |  |  |  | -0.5 | UP | [8 empty] | 101.6 | UP | 656180813-656180637 | UP | [6 empty] | 14.67 | GS | 85.34 | UP | 1 | UP |  |  | CI | UP | CW | UP | POTABLE | UP | 656180637-36531884 | UP | [14 empty] | 2302 | UP | [14 empty] | Unknown | UP | [12 empty] | 2302 | UP | Operational | UP | [12 empty] | -0.3 | UP | 1934 | UP |  | LINESTRING (-2.543207660099297 51.47905033513232, -2.543114337126828 51.47902505091285, -2.543114337126828 51.47902505091285, -2.543088334580229 51.47901806783611, -2.543088334580229 51.47901806783611, -2.543069409969069 51.47901294024905, -2.543069409969069 51.47901294024905, -2.543066521630631 51.47901223428205, -2.543066521630631 51.47901223428205, -2.543058286442795 51.47900993455858, -2.543058286442795 51.47900993455858, -2.543037629692319 51.47900445531525, -2.543037629692319 51.47900445531525, -2.543032427903473 51.47900295080301, -2.543032427903473 51.47900295080301, -2.542983455196794 51.47898968990989, -2.542983455196794 51.47898968990989, -2.542975511204785 51.47898765858297, -2.542975511204785 51.47898765858297, -2.542966555012607 51.47898527227225, -2.542966555012607 51.47898527227225, -2.542918884663766 51.47897254482596, -2.542918884663766 51.47897254482596, -2.542877426181744 51.47896149704041, -2.542877426181744 51.47896149704041, -2.542856769477909 51.47895601776484, -2.542856769477909 51.47895601776484, -2.542849402522662 51.47895407367678, -2.542849402522662 51.47895407367678, -2.542832212250056 51.47894947752837, -2.542832212250056 51.47894947752837, -2.542800143020878 51.47894090394986, -2.542800143020878 51.47894090394986, -2.542769808084621 51.47893286184105, -2.542769808084621 51.47893286184105, -2.542751174734661 51.47892800260502, -2.542751174734661 51.47892800260502, -2.54274077333469 51.47892517337779, -2.542696242001952 51.47891000357685, -2.54268740523974 51.47890554861163, -2.54268740523974 51.47890554861163, -2.542681610414722 51.4789026081611, -2.542681610414722 51.4789026081611, -2.542660170745122 51.47889182739436, -2.542660170745122 51.47889182739436, -2.542656838696068 51.47889013438675, -2.542653062921819 51.47888745434863, -2.542653062921819 51.47888745434863, -2.542651756334336 51.47888656122449, -2.542651756334336 51.47888656122449, -2.542623436974846 51.47886637102264, -2.542558248203072 51.47880930564545, -2.542558248203072 51.47880930564545, -2.542537003599956 51.4787907012134, -2.542537003599956 51.4787907012134, -2.542536422303013 51.47879025431783, -2.542536422303013 51.47879025431783, -2.542520125686492 51.47877603292023, -2.542503826943368 51.478761631697, -2.542503826943368 51.478761631697, -2.542489273167585 51.47874866107045, -2.542489273167585 51.47874866107045, -2.542470064762014 51.47873175562839, -2.542470064762014 51.47873175562839, -2.542456093370556 51.47871932180503, -2.542456093370556 51.47871932180503, -2.542454493473205 51.47871798045155, -2.542454493473205 51.47871798045155, -2.542441831874194 51.47870670948772, -2.542441831874194 51.47870670948772, -2.542437176173123 51.47870268476111, -2.542437176173123 51.47870268476111, -2.54240239548551 51.47867191421438, -2.54240239548551 51.47867191421438, -2.54239191723791 51.47866261131859, -2.54239191723791 51.47866261131859, -2.542370961824961 51.47864409543569, -2.542370961824961 51.47864409543569, -2.542335746065326 51.47861305712961, -2.542335746065326 51.47861305712961, -2.542335453816532 51.47861269881387, -2.542335453816532 51.47861269881387, -2.542294561702859 51.4785765614819) | 656180637 | CI - Cast Iron
656180813-656180637.9536350.1 | 2005 | UP | 656180639 | UP |  |  |  | -0.5 | UP | [8 empty] | 101.6 | UP | 9536350 | UP | [6 empty] | 14.67 | GS | 5.46 | UP | 1 | UP |  |  | CI | UP | CW | UP | POTABLE | UP | 656180813-656180637 | UP | [14 empty] | 2302 | UP | [14 empty] | Unknown | UP | [12 empty] | 2302 | UP | Operational | UP | [12 empty] | -0.3 | UP | 1934 | UP |  | LINESTRING (-2.542294561702859 51.4785765614819, -2.542281342399491 51.47856682165886, -2.542281342399491 51.47856682165886, -2.542278291956231 51.47856458783972, -2.542278291956231 51.47856458783972, -2.542243717439837 51.47853903145279, -2.542243717439837 51.47853903145279) | 656180639 | CI - Cast Iron
656180643-9578497.656180645-9657923.1 | 2005 | UP | 656180643 | UP |  |  |  | -0.5 | UP | [8 empty] | 101.6 | UP | 656180645-9657923 | UP | [6 empty] | 14.67 | GS | 9.2 | UP | 1 | UP |  |  | CI | UP | CW | UP | POTABLE | UP | 656180643-9578497 | UP | [14 empty] | 2302 | UP | [14 empty] | Unknown | UP | [12 empty] | 2302 | UP | Operational | UP | [12 empty] | -0.3 | UP | 1934 | UP |  | LINESTRING (-2.54159719226592 51.47796978775893, -2.541516217993398 51.47790488197392) | 656180643 | CI - Cast Iron
656180645-9657923.9536343.1 | 2005 | UP | 656180645 | UP |  |  |  | -0.5 | UP | [8 empty] | 101.6 | UP | 9536343 | UP | [6 empty] | 14.67 | GS | 0.8 | UP | 1 | UP |  |  | CI | UP | CW | UP | POTABLE | UP | 656180645-9657923 | UP | [14 empty] | 2302 | UP | [14 empty] | Unknown | UP | [12 empty] | 2302 | UP | Operational | UP | [12 empty] | -0.3 | UP | 1934 | UP |  | LINESTRING (-2.541516217993398 51.47790488197392, -2.541521902736954 51.47789856158345, -2.541521902736954 51.47789856158345) | 656180645 | CI - Cast Iron
656180813-656180637.9536351.1 | 2005 | UP | 656180813 | UP |  |  |  | -0.5 | UP | [8 empty] | 76.6 | UP | 9536351 | UP | [6 empty] | 14.67 | GS | 80.08 | UP | 1 | UP |  |  | CI | UP | CW | UP | POTABLE | UP | 656180813-656180637 | UP | [14 empty] | 2302 | UP | [14 empty] | Unknown | UP | [12 empty] | 2302 | UP | Operational | UP | [12 empty] | -0.3 | UP | 1934 | UP |  | LINESTRING (-2.542294561702859 51.4785765614819, -2.542508044968826 51.47848655743586, -2.542676899229519 51.47840952752735, -2.542676899229519 51.47840952752735, -2.542830143888387 51.47833976290156, -2.542830143888387 51.47833976290156, -2.542857354834455 51.47832731846998, -2.542857354834455 51.47832731846998, -2.542865518222117 51.47832359413046, -2.542865518222117 51.47832359413046, -2.542929536880777 51.47829443477031, -2.542929536880777 51.47829443477031, -2.542930968188714 51.47829370881634, -2.542930968188714 51.47829370881634, -2.54296176055226 51.47827971921066, -2.54296176055226 51.47827971921066, -2.542979662582322 51.47827154389598, -2.542979662582322 51.47827154389598, -2.542998423174975 51.47826291502339, -2.542998423174975 51.47826291502339, -2.543001431912299 51.4782616422708, -2.543001431912299 51.4782616422708, -2.543079055255415 51.47822621563971, -2.543079055255415 51.47822621563971, -2.543079770906961 51.4782258526618, -2.543079770906961 51.4782258526618, -2.543094379397732 51.47821922115183, -2.543094379397732 51.47821922115183, -2.543104834753522 51.47821449710722, -2.543104834753522 51.47821449710722, -2.543111995544356 51.47821122697304, -2.543111995544356 51.47821122697304, -2.543139636143828 51.47819860065464, -2.543139636143828 51.47819860065464, -2.54315066315374 51.4781935142941, -2.54315066315374 51.4781935142941, -2.543214108686932 51.478164627181, -2.543214108686932 51.478164627181, -2.543214968322348 51.47816426353585, -2.543214968322348 51.47816426353585, -2.543231294970809 51.47815681480711, -2.543231294970809 51.47815681480711) | 656180813 | CI - Cast Iron
656184852-33236432.656180844-9578641.1 | 2005 | UP | 656180844 | UP |  |  |  | -0.5 | UP | [8 empty] | 203 | UP | 656180844-9578641 | UP | [6 empty] | 7.27 | GS | 16.34 | UP | 1 | UP |  |  | CI | UP | CW | UP | POTABLE | UP | 656184852-33236432 | UP | [14 empty] | 2302 | UP | [14 empty] | Unknown | UP | [12 empty] | 2302 | UP | Operational | UP | [12 empty] | -0.3 | UP | 1876 | UP |  | LINESTRING (-2.536820787116571 51.47706289396919, -2.537001299206107 51.47715648061236) | 656180844 | CI - Cast Iron
656182750-656181030.9536530.1 | 2005 | UP | 656181032 | UP |  |  |  | -0.5 | UP | [8 empty] | 101.6 | UP | 9536530 | UP | [6 empty] | 7.27 | GS | 46.96 | UP | 1 | UP |  |  | CI | UP | CW | UP | POTABLE | UP | 656182750-656181030 | UP | [14 empty] | 2302 | UP | [14 empty] | Unknown | UP | [12 empty] | 2302 | UP | Operational | UP | [12 empty] | -0.3 | UP | 1876 | UP |  | LINESTRING (-2.540012843702935 51.47753236102647, -2.540041560087594 51.47751325649129, -2.540041560087594 51.47751325649129, -2.540053132386463 51.47750556033072, -2.540053132386463 51.47750556033072, -2.54007713449331 51.47748962456055, -2.54007713449331 51.47748962456055, -2.540093992700036 51.47747839732417, -2.540093992700036 51.47747839732417, -2.540134138361288 51.47745168717535, -2.540134138361288 51.47745168717535, -2.540152139897546 51.47743973533594, -2.540152139897546 51.47743973533594, -2.540171712478451 51.4774266972638, -2.540171712478451 51.4774266972638, -2.540178856343297 51.47742198872055, -2.540178856343297 51.47742198872055, -2.540184142249088 51.47741845764418, -2.540184142249088 51.47741845764418, -2.540197715372933 51.47740949342786, -2.540197715372933 51.47740949342786, -2.540228430338506 51.47738894098232, -2.540228430338506 51.47738894098232, -2.540238002759675 51.47738260275794, -2.540238002759675 51.47738260275794, -2.540286006678079 51.47735073113837, -2.540286006678079 51.47735073113837, -2.540290577969402 51.47734765292991, -2.540290577969402 51.47734765292991, -2.540298864098264 51.47734212987147, -2.540298864098264 51.47734212987147, -2.540324722906323 51.47732492667068, -2.540324722906323 51.47732492667068, -2.540333866541271 51.47731886016233, -2.540333866541271 51.47731886016233, -2.540342724335377 51.4773129748025, -2.540342724335377 51.4773129748025, -2.540370868747774 51.4772942324864, -2.540370868747774 51.4772942324864, -2.540393156653837 51.47727947345989, -2.540393156653837 51.47727947345989, -2.540395871048534 51.47727766262966, -2.540395871048534 51.47727766262966, -2.540447302649557 51.47724343732982, -2.540447302649557 51.47724343732982, -2.540456302266512 51.47723737147513, -2.540456302266512 51.47723737147513, -2.540466303375349 51.47723076150823, -2.540466303375349 51.47723076150823, -2.540475732806936 51.47722451383952, -2.540475732806936 51.47722451383952) | 656181032 | CI - Cast Iron
656181036-9638228.656181036-9578646.1 | 2005 | UP | 656181036 | UP |  |  |  | -0.5 | UP | [8 empty] | 101.6 | UP | 656181036-9578646 | UP | [6 empty] | 7.27 | GS | 52.37 | UP | 1 | UP |  |  | CI | UP | CW | UP | POTABLE | UP | 656181036-9638228 | UP | [14 empty] | 2302 | UP | [14 empty] | Unknown | UP | [12 empty] | 2302 | UP | Operational | UP | [12 empty] | -0.3 | UP | 1876 | UP |  | LINESTRING (-2.54051598684338 51.47719483581327, -2.540575403563253 51.47715400977005, -2.540594970559646 51.47714052207, -2.540612395904249 51.47712857281396, -2.540634533268689 51.47711327493543, -2.540663384555268 51.47709345029374, -2.540664812667402 51.47709245463221, -2.540718658516091 51.47705543067696, -2.540726371797847 51.47705017997733, -2.54073851125645 51.47704176180327, -2.54077407529532 51.47701732045945, -2.540898761886579 51.47693150494216, -2.540964031050111 51.47688642564924, -2.54097988623873 51.47687565249164, -2.541022269041834 51.47684652900723) | 656181036 | CI - Cast Iron
656183131-656181145.656187872-656181145.1 | 2005 | UP | 656181145 | UP |  |  |  | -0.5 | UP | [8 empty] | 178 | UP | 656187872-656181145 | UP | [6 empty] | 7.27 | GS | 31.59 | UP | 1 | UP |  |  | CI | UP | CW | UP | POTABLE | UP | 656183131-656181145 | UP | [14 empty] | 2302 | UP | [14 empty] | Unknown | UP | [12 empty] | 2302 | UP | Operational | UP | [12 empty] | -0.3 | UP | 1876 | UP |  | LINESTRING (-2.537618624046845 51.47695170168851, -2.537626934789995 51.47694824678721, -2.537626934789995 51.47694824678721, -2.537637968490333 51.47694370041225, -2.53768081378095 51.47692606030944, -2.53768081378095 51.47692606030944, -2.537705747034634 51.47691578550248, -2.537718500033001 51.47691051191003, -2.537718500033001 51.47691051191003, -2.537782408959166 51.47688414326754, -2.537783126751064 51.47688396014526, -2.537783126751064 51.47688396014526, -2.537827977078266 51.47686541163519, -2.537831702605281 51.47686386598023, -2.537835428132024 51.47686232032516, -2.537835428132024 51.47686232032516, -2.537842880243526 51.47685931892643, -2.537860504233721 51.47685195491412, -2.5378639449715 51.47685068031312, -2.537864087894373 51.47685058974151, -2.537865807204302 51.47684986252921, -2.537875838275878 51.47684577030992, -2.537875838275878 51.47684577030992, -2.537878130335606 51.47684477072271, -2.537883575168309 51.47684249785363, -2.537883575168309 51.47684249785363, -2.537891601081893 51.47683931398882, -2.537928141680528 51.47682431027249, -2.537930433737868 51.47682331068427, -2.537930433737868 51.47682331068427, -2.537956657409971 51.47681258032642, -2.537956657409971 51.47681258032642, -2.537998354819972 51.47679530503574) | 656181145 | CI - Cast Iron
656187872-656181145.656181182-9578648.1 | 2005 | UP | 656181182 | UP |  |  |  | -0.5 | UP | [8 empty] | 76.6 | UP | 656181182-9578648 | UP | [6 empty] | 11.56 | GS | 11.42 | UP | 1 | UP |  |  | CI | UP | CW | UP | POTABLE | UP | 656187872-656181145 | UP | [14 empty] | 2302 | UP | [14 empty] | Unknown | UP | [12 empty] | 2302 | UP | Operational | UP | [12 empty] | -0.3 | UP | 1947 | UP |  | LINESTRING (-2.537998354819972 51.47679530503574, -2.538088204173026 51.47688085341029) | 656181182 | CI - Cast Iron
656181184-9578648.9536496.1 | 2005 | UP | 656181184 | UP |  |  |  | -0.5 | UP | [8 empty] | 76.6 | UP | 9536496 | UP | [6 empty] | 11.56 | GS | 42.13 | UP | 1 | UP |  |  | CI | UP | CW | UP | POTABLE | UP | 656181184-9578648 | UP | [14 empty] | 2302 | UP | [14 empty] | Unknown | UP | [12 empty] | 2302 | UP | Operational | UP | [12 empty] | -0.3 | UP | 1947 | UP |  | LINESTRING (-2.53808893361639 51.47688165931543, -2.538116173924932 51.47690832957079, -2.538130594468451 51.47692238035899, -2.538133361909481 51.47692506516809, -2.538186971362411 51.47697778022955, -2.53822280635345 51.4770128632081, -2.538414226225945 51.47720089999856) | 656181184 | CI - Cast Iron
656183131-656181145.656181259-9578649.1 | 2005 | UP | 656181259 | UP |  |  |  | -0.5 | UP | [8 empty] | 50.8 | UP | 656181259-9578649 | UP | [6 empty] | 7.27 | GS | 4.24 | UP | 1 | UP |  |  | CI | UP | CW | UP | POTABLE | UP | 656183131-656181145 | UP | [14 empty] | 2302 | UP | [14 empty] | Unknown | UP | [12 empty] | 2302 | UP | Operational | UP | [12 empty] | -0.3 | UP | 1876 | UP |  | LINESTRING (-2.537618624046845 51.47695170168851, -2.53758413412364 51.47692074852676) | 656181259 | CI - Cast Iron
656183267-656181361.9536501.1 | 2005 | UP | 656181398 | UP |  |  |  | -0.5 | UP | [8 empty] | 76.6 | UP | 9536501 | UP | [6 empty] | 7.27 | GS | 48.37 | UP | 1 | UP |  |  | CI | UP | CW | UP | POTABLE | UP | 656183267-656181361 | UP | [14 empty] | 2302 | UP | [14 empty] | Unknown | UP | [12 empty] | 2302 | UP | Operational | UP | [12 empty] | -0.3 | UP | 1876 | UP |  | LINESTRING (-2.538762444286572 51.47553296729255, -2.538710147131963 51.47555478733992, -2.538647963203731 51.47558069898795, -2.538601396401195 51.47560006493843, -2.538601396401195 51.47560006493843, -2.538586494845754 51.47560624765283, -2.538586494845754 51.47560624765283, -2.538550818329744 51.47562115769279, -2.538550818329744 51.47562115769279, -2.538538782528005 51.47562615833497, -2.538538782528005 51.47562615833497, -2.538502246353394 51.47564143197129, -2.538502246353394 51.47564143197129, -2.538495798104453 51.47564406913951, -2.538495798104453 51.47564406913951, -2.538484908810341 51.47564861493262, -2.538484908810341 51.47564861493262, -2.538448514454605 51.4756637080683, -2.538448514454605 51.4756637080683, -2.538433613914585 51.47566998067528, -2.538433613914585 51.47566998067528, -2.538401662694346 51.47568334499681, -2.538401662694346 51.47568334499681, -2.538393352261044 51.47568679995161, -2.538393352261044 51.47568679995161, -2.538385471639942 51.47569007310092, -2.538385471639942 51.47569007310092, -2.538380742630745 51.47569198304321, -2.538380742630745 51.47569198304321, -2.538339478389479 51.47570925648328, -2.538339478389479 51.47570925648328, -2.538326438931881 51.47571462137385, -2.538326438931881 51.47571462137385, -2.538297066530176 51.47572689483896, -2.538297066530176 51.47572689483896, -2.538282594700309 51.47573289571063, -2.538282594700309 51.47573289571063, -2.538272994804113 51.47573689607065, -2.538272994804113 51.47573689607065, -2.538234453342443 51.47575307798679, -2.538234453342443 51.47575307798679, -2.538222846221376 51.47575780688081, -2.538222846221376 51.47575780688081, -2.538208948163589 51.47576362527889, -2.538208948163589 51.47576362527889, -2.538202214040822 51.4757664435752, -2.538202214040822 51.4757664435752, -2.538183014216296 51.47577444428148, -2.538183014216296 51.47577444428148) | 656181398 | CI - Cast Iron
656181759-656181540.656181595-9578662.1 | 2005 | UP | 656181595 | UP |  |  |  | -0.5 | UP | [8 empty] | 76.6 | UP | 656181595-9578662 | UP | [6 empty] | 0.26 | GS | 7.57 | UP | 1 | UP |  |  | CI | UP | CW | UP | POTABLE | UP | 656181759-656181540 | UP | [14 empty] | 2302 | UP | [14 empty] | Unknown | UP | [12 empty] | 2302 | UP | Operational | UP | [12 empty] | -0.3 | UP | 1934 | UP |  | LINESTRING (-2.535516728859055 51.47782972586314, -2.535578455474469 51.47786262342216, -2.535594599114387 51.4778763069915) | 656181595 | CI - Cast Iron
656181597-9578662.656181597-9638230.1 | 2005 | UP | 656181597 | UP |  |  |  | -0.5 | UP | [8 empty] | 76.6 | UP | 656181597-9638230 | UP | [6 empty] | 0.26 | GS | 74.44 | UP | 1 | UP |  |  | CI | UP | CW | UP | POTABLE | UP | 656181597-9578662 | UP | [14 empty] | 2302 | UP | [14 empty] | Unknown | UP | [12 empty] | 2302 | UP | Operational | UP | [12 empty] | -0.3 | UP | 1934 | UP |  | LINESTRING (-2.535595471458972 51.47787702234336, -2.535653211336785 51.47792603312882, -2.535665282314824 51.47793622852841, -2.535774361771348 51.47802870438856, -2.535786277222038 51.47803791140274, -2.535817808993706 51.4780622247652, -2.535907313325693 51.47813078213396, -2.535934302549702 51.47814837246162, -2.535948956971383 51.47815783670119, -2.536035872568424 51.47821435696703, -2.53608564187662 51.4782466794512, -2.5361973695368 51.47831927124436, -2.536209856886038 51.47832811593538, -2.536216971343849 51.47833311875974, -2.536247897023479 51.47835482719209, -2.536290582793561 51.47838475420536) | 656181597 | CI - Cast Iron
656181759-656181540.656181782-9638530.1 | 2005 | UP | 656181759 | UP |  |  |  | -0.5 | UP | [8 empty] | 178 | UP | 656181782-9638530 | UP | [6 empty] | 0.26 | GS | 48.98 | UP | 1 | UP |  |  | CI | UP | CW | UP | POTABLE | UP | 656181759-656181540 | UP | [14 empty] | 2302 | UP | [14 empty] | Unknown | UP | [12 empty] | 2302 | UP | Operational | UP | [12 empty] | -0.3 | UP | 1876 | UP |  | LINESTRING (-2.535516728859055 51.47782972586314, -2.53551844930281 51.47782908859664, -2.53551844930281 51.47782908859664, -2.535525183930305 51.47782627045195, -2.535573615838673 51.47780599804413, -2.535573615838673 51.47780599804413, -2.535575478157502 51.47780518029613, -2.535575478157502 51.47780518029613, -2.535599407704613 51.47779518026631, -2.535599407704613 51.47779518026631, -2.535604566919529 51.47779308863952, -2.535604566919529 51.47779308863952, -2.535608578470622 51.47779136191654, -2.535608578470622 51.47779136191654, -2.535634514303707 51.477780543474, -2.535634514303707 51.477780543474, -2.53563895675302 51.47777872486677, -2.53563895675302 51.47777872486677, -2.535683233023145 51.4777601797954, -2.535683233023145 51.4777601797954, -2.53569741794048 51.47775418055372, -2.53569741794048 51.47775418055372, -2.535701573468972 51.47775245317036, -2.535701573468972 51.47775245317036, -2.535704869305421 51.47775108937739, -2.535704869305421 51.47775108937739, -2.535722636967241 51.47774363511336, -2.535722636967241 51.47774363511336, -2.535749575363399 51.47773236248603, -2.535749575363399 51.47773236248603, -2.535757742426755 51.47772890837281, -2.535757742426755 51.47772890837281, -2.535766913164203 51.4777250900108, -2.535766913164203 51.4777250900108, -2.535771211617289 51.47772327205592, -2.535771211617289 51.47772327205592, -2.535787689720381 51.47771636316865, -2.535787689720381 51.47771636316865, -2.535793850482303 51.47771372746161, -2.535793850482303 51.47771372746161, -2.535817636996306 51.47770381795694, -2.535817636996306 51.47770381795694, -2.535827810342639 51.47769954542974, -2.535827810342639 51.47769954542974, -2.535851309926144 51.47768972714485, -2.535851309926144 51.47768972714485, -2.535875669187586 51.47767954526358, -2.535875669187586 51.47767954526358, -2.535895728940488 51.47767109142506, -2.535895728940488 51.47767109142506, -2.53592639291076 51.47765827316326, -2.53592639291076 51.47765827316326, -2.535962644830382 51.47764309154324, -2.535962644830382 51.47764309154324, -2.535976543810017 51.47763727340686, -2.535976543810017 51.47763727340686, -2.535980985174758 51.47763536487504, -2.535980985174758 51.47763536487504, -2.536023255914636 51.47761772800059, -2.536023255914636 51.47761772800059, -2.536044605137826 51.47760872874768, -2.536044605137826 51.47760872874768, -2.536064521894387 51.47760036545008, -2.536064521894387 51.47760036545008, -2.536090170581132 51.47758963813512, -2.536090170581132 51.47758963813512, -2.536093466392452 51.47758827433135, -2.536093466392452 51.47758827433135, -2.536102637069316 51.47758445594341) | 656181759 | CI - Cast Iron
656181782-9638530.656181782-9578664.1 | 2005 | UP | 656181782 | UP |  |  |  | -0.5 | UP | [8 empty] | 999 | UP | 656181782-9578664 | UP | [6 empty] | 7.27 | GS | 3.96 | UP | 1 | UP |  |  | CI | UP | CW | UP | POTABLE | UP | 656181782-9638530 | UP | [14 empty] | 2302 | UP | [14 empty] | Unknown | UP | [12 empty] | 2302 | UP | Operational | UP | [12 empty] | -0.3 | UP | 1876 | UP |  | LINESTRING (-2.536102637069316 51.47758445594341, -2.536061176912761 51.47756072750351) | 656181782 | CI - Cast Iron
656181803-623990460.98238351.1 | 2005 | UP | 656181803 | UP |  |  |  | -0.5 | UP | [8 empty] | 127.2 | UP | 98238351 | UP | [6 empty] | 0.26 | GS | 2.11 | UP | 1 | UP |  |  | CI | UP | CW | UP | POTABLE | UP | 656181803-623990460 | UP | [14 empty] | 2302 | UP | [14 empty] | Unknown | UP | [12 empty] | 2302 | UP | Operational | UP | [12 empty] | -0.3 | UP | 1889 | UP |  | LINESTRING (-2.539552718240947 51.48231498092971, -2.539571616801494 51.48233000001599, -2.539571616801494 51.48233000001599) | 656181803 | CI - Cast Iron
656181910-224469059.656181910-9638249.1 | 2005 | UP | 656181910 | UP |  |  |  | -0.5 | UP | [8 empty] | 76.6 | UP | 656181910-9638249 | UP | [6 empty] | 0.26 | GS | 3.41 | UP | 1 | UP |  |  | CI | UP | CW | UP | POTABLE | UP | 656181910-224469059 | UP | [14 empty] | 2302 | UP | [14 empty] | Unknown | UP | [12 empty] | 2302 | UP | Operational | UP | [12 empty] | -0.3 | UP | 1934 | UP |  | LINESTRING (-2.534554270583386 51.4776318913756, -2.53457265845536 51.47762821090554, -2.53457265845536 51.47762821090554, -2.534601101004929 51.47762241652187) | 656181910 | CI - Cast Iron
656186517-656182062.656182130-9657928.1 | 2005 | UP | 656182128 | UP |  |  |  | -0.5 | UP | [8 empty] | 76.6 | UP | 656182130-9657928 | UP | [6 empty] | 0.26 | GS | 10.95 | UP | 1 | UP |  |  | CI | UP | CW | UP | POTABLE | UP | 656186517-656182062 | UP | [14 empty] | 2302 | UP | [14 empty] | Unknown | UP | [12 empty] | 2302 | UP | Operational | UP | [12 empty] | -0.3 | UP | 1890 | UP |  | LINESTRING (-2.535183474979099 51.48070138350625, -2.535044731885925 51.48073240792411, -2.535035109496696 51.48073460979025) | 656182128 | CI - Cast Iron
656182130-9657928.656182130-9578666.1 | 2005 | UP | 656182130 | UP |  |  |  | -0.5 | UP | [8 empty] | 76.6 | UP | 656182130-9578666 | UP | [6 empty] | 0.26 | GS | 1.52 | UP | 1 | UP |  |  | CI | UP | CW | UP | POTABLE | UP | 656182130-9657928 | UP | [14 empty] | 2302 | UP | [14 empty] | Unknown | UP | [12 empty] | 2302 | UP | Operational | UP | [12 empty] | -0.3 | UP | 1890 | UP |  | LINESTRING (-2.535035109496696 51.48073460979025, -2.535028922195568 51.48074731623371) | 656182130 | CI - Cast Iron
656182132-9578666.9536548.1 | 2005 | UP | 656182132 | UP |  |  |  | -0.5 | UP | [8 empty] | 76.6 | UP | 9536548 | UP | [6 empty] | 0.26 | GS | 2.23 | UP | 1 | UP |  |  | CI | UP | CW | UP | POTABLE | UP | 656182132-9578666 | UP | [14 empty] | 2302 | UP | [14 empty] | Unknown | UP | [12 empty] | 2302 | UP | Operational | UP | [12 empty] | -0.3 | UP | 1890 | UP |  | LINESTRING (-2.53502864473586 51.4807482166643, -2.53502210231599 51.48076748863568) | 656182132 | CI - Cast Iron
656182138-172412426.9536563.1 | 2005 | UP | 656182138 | UP |  |  |  | -0.5 | UP | [8 empty] | 76.6 | UP | 9536563 | UP | [6 empty] | 0.26 | GS | 17.65 | UP | 1 | UP |  |  | CI | UP | CW | UP | POTABLE | UP | 656182138-172412426 | UP | [14 empty] | 2302 | UP | [14 empty] | Unknown | UP | [12 empty] | 2302 | UP | Operational | UP | [12 empty] | -0.3 | UP | 1890 | UP |  | LINESTRING (-2.535017932340298 51.48166559424445, -2.535017075722874 51.48166622756551, -2.535017075722874 51.48166622756551, -2.534969124059437 51.4817033119474, -2.534969124059437 51.4817033119474, -2.534929734303274 51.48173370345891, -2.534929734303274 51.48173370345891, -2.534898764598471 51.48175758258829, -2.534900678343049 51.48179803631399, -2.534900678343049 51.48179803631399) | 656182138 | CI - Cast Iron
656184650-656182287.656184068-9638266.1 | 2005 | UP | 656182287 | UP |  |  |  | -0.5 | UP | [8 empty] | 127.2 | UP | 656184068-9638266 | UP | [6 empty] | 0.26 | GS | 84.63 | UP | 1 | UP |  |  | CI | UP | CW | UP | POTABLE | UP | 656184650-656182287 | UP | [14 empty] | 2302 | UP | [14 empty] | Unknown | UP | [12 empty] | 2302 | UP | Operational | UP | [12 empty] | -0.3 | UP | 1889 | UP |  | LINESTRING (-2.537152226032709 51.48167643574331, -2.537214350561284 51.48168136653788, -2.53771341621265 51.48172529805343, -2.53771341621265 51.48172529805343, -2.537741527636713 51.48172786674363, -2.537741527636713 51.48172786674363, -2.537840863167345 51.4817376620216, -2.537921038492265 51.48174682570788, -2.537981331485411 51.48175518131907, -2.538052321701111 51.48176699460048, -2.538105725075358 51.48177726998179, -2.538165202903024 51.48178976539656, -2.538339956235898 51.48183266333282) | 656182287 | CI - Cast Iron
656182401-637589659.656182401-9578683.1 | 2005 | UP | 656182401 | UP |  |  |  | -0.5 | UP | [8 empty] | 50.8 | UP | 656182401-9578683 | UP | [6 empty] | 2 | GS | 1.32 | UP | 1 | UP |  |  | CI | UP | CW | UP | POTABLE | UP | 656182401-637589659 | UP | [14 empty] | 2302 | UP | [14 empty] | Unknown | UP | [12 empty] | 2302 | UP | Operational | UP | [12 empty] | -0.3 | UP | 1959 | UP |  | LINESTRING (-2.539252695593445 51.48192027763095, -2.53924279109889 51.48191079198968) | 656182401 | CI - Cast Iron
656187186-656182486.656186351-656182486.1 | 2005 | UP | 656182486 | UP |  |  |  | -0.5 | UP | [8 empty] | 178 | UP | 656186351-656182486 | UP | [6 empty] | 0.26 | GS | 2.34 | UP | 1 | UP |  |  | CI | UP | CW | UP | POTABLE | UP | 656187186-656182486 | UP | [14 empty] | 2302 | UP | [14 empty] | Unknown | UP | [12 empty] | 2302 | UP | Operational | UP | [12 empty] | -0.3 | UP | 1890 | UP |  | LINESTRING (-2.534033635352823 51.47846068647458, -2.534005113316449 51.47847205590287) | 656182486 | CI - Cast Iron
656186351-656182486.656182488-9578809.1 | 2005 | UP | 656182488 | UP |  |  |  | -0.5 | UP | [8 empty] | 178 | UP | 656182488-9578809 | UP | [6 empty] | 0.26 | GS | 6.72 | UP | 1 | UP |  |  | CI | UP | CW | UP | POTABLE | UP | 656186351-656182486 | UP | [14 empty] | 2302 | UP | [14 empty] | Unknown | UP | [12 empty] | 2302 | UP | Operational | UP | [12 empty] | -0.3 | UP | 1890 | UP |  | LINESTRING (-2.534005113316449 51.47847205590287, -2.533923875726324 51.4785041537342) | 656182488 | CI - Cast Iron
656182490-9578809.656182492-9676027.1 | 2005 | UP | 656182490 | UP |  |  |  | -0.5 | UP | [8 empty] | 178 | UP | 656182492-9676027 | UP | [6 empty] | 0.26 | GS | 38.3 | UP | 1 | UP |  |  | CI | UP | CW | UP | POTABLE | UP | 656182490-9578809 | UP | [14 empty] | 2302 | UP | [14 empty] | Unknown | UP | [12 empty] | 2302 | UP | Operational | UP | [12 empty] | -0.3 | UP | 1890 | UP |  | LINESTRING (-2.533922665060292 51.47850463411612, -2.533836706024196 51.47853936075536, -2.53380402925992 51.47855254737399, -2.533706000943868 51.47859228699785, -2.53370198820154 51.4785939237545, -2.53366443888309 51.47860911066808, -2.53366271838501 51.47860974791191, -2.533659852288122 51.47861092986728, -2.533650250284868 51.47861483996576, -2.533648673773715 51.4786154765543, -2.533633481459254 51.47862157008269, -2.533617430465502 51.47862811709834, -2.53361585395335 51.47862875368642, -2.533606251941903 51.47863266378123, -2.533594213690679 51.47863757404033, -2.533590343877231 51.47863912022629, -2.533588911351716 51.47863975615897, -2.533574865670423 51.47864539488056, -2.533557381082143 51.47865248790855, -2.533490020801132 51.47867967935264, -2.53346035391407 51.47869168326773) | 656182490 | CI - Cast Iron
656182492-9676027.656182492-611254183.1 | 2005 | UP | 656182492 | UP |  |  |  | -0.5 | UP | [8 empty] | 178 | UP | 656182492-611254183 | UP | [6 empty] | 0.26 | GS | 13.78 | UP | 1 | UP |  |  | CI | UP | CW | UP | POTABLE | UP | 656182492-9676027 | UP | [14 empty] | 2302 | UP | [14 empty] | Unknown | UP | [12 empty] | 2302 | UP | Operational | UP | [12 empty] | -0.3 | UP | 1890 | UP |  | LINESTRING (-2.53346035391407 51.47869168326773, -2.53336316368757 51.47872926078755, -2.533292204509433 51.47875655839599) | 656182492 | CI - Cast Iron
656182494-611254183.656182496-33235681.1 | 2005 | UP | 656182494 | UP |  |  |  | -0.5 | UP | [8 empty] | 178 | UP | 656182496-33235681 | UP | [6 empty] | 0.26 | GS | 4.7 | UP | 1 | UP |  |  | CI | UP | CW | UP | POTABLE | UP | 656182494-611254183 | UP | [14 empty] | 2302 | UP | [14 empty] | Unknown | UP | [12 empty] | 2302 | UP | Operational | UP | [12 empty] | -0.3 | UP | 1890 | UP |  | LINESTRING (-2.533290913864775 51.47875701384674, -2.53323386057669 51.47877903303414) | 656182494 | CI - Cast Iron
656182496-33235681.9536714.1 | 2005 | UP | 656182496 | UP |  |  |  | -0.5 | UP | [8 empty] | 178 | UP | 9536714 | UP | [6 empty] | 0.26 | GS | 90.14 | UP | 1 | UP |  |  | CI | UP | CW | UP | POTABLE | UP | 656182496-33235681 | UP | [14 empty] | 2302 | UP | [14 empty] | Unknown | UP | [12 empty] | 2302 | UP | Operational | UP | [12 empty] | -0.3 | UP | 1890 | UP |  | LINESTRING (-2.53323386057669 51.47877903303414, -2.533132804292889 51.47881851618076, -2.533132804292889 51.47881851618076, -2.533087937391584 51.47883598407777, -2.533087937391584 51.47883598407777, -2.533036048588779 51.47885636119684, -2.533036048588779 51.47885636119684, -2.532793960787521 51.47894018429378, -2.532793960787521 51.47894018429378, -2.532604362364312 51.47900578524981, -2.532436586270654 51.4790534833645, -2.532436586270654 51.4790534833645, -2.532241252885985 51.47910894918319, -2.532241252885985 51.47910894918319, -2.532158585240503 51.4791325227201, -2.532158585240503 51.4791325227201, -2.532084526504756 51.47915344956761, -2.532084526504756 51.47915344956761) | 656182496 | CI - Cast Iron
656183405-656182498.656182502-637589680.1 | 2005 | UP | 656182500 | UP |  |  |  | -0.5 | UP | [8 empty] | 178 | UP | 656182502-637589680 | UP | [6 empty] | 0.26 | GS | 14.27 | UP | 1 | UP |  |  | CI | UP | CW | UP | POTABLE | UP | 656183405-656182498 | UP | [14 empty] | 2302 | UP | [14 empty] | Unknown | UP | [12 empty] | 2302 | UP | Operational | UP | [12 empty] | -0.3 | UP | 1890 | UP |  | LINESTRING (-2.531740436780677 51.47925787439035, -2.531657197828322 51.4792818997392, -2.531657197828322 51.4792818997392, -2.531627203318728 51.47929057775242, -2.531627203318728 51.47929057775242, -2.53155386712276 51.47931177073306) | 656182500 | CI - Cast Iron
656182502-637589680.9536707.1 | 2005 | UP | 656182502 | UP |  |  |  | -0.5 | UP | [8 empty] | 178 | UP | 9536707 | UP | [6 empty] | 0.26 | GS | 45.41 | UP | 1 | UP |  |  | CI | UP | CW | UP | POTABLE | UP | 656182502-637589680 | UP | [14 empty] | 2302 | UP | [14 empty] | Unknown | UP | [12 empty] | 2302 | UP | Operational | UP | [12 empty] | -0.3 | UP | 1890 | UP |  | LINESTRING (-2.53155386712276 51.47931177073306, -2.531528610644053 51.4793192583352, -2.531528610644053 51.4793192583352, -2.53150866400907 51.47932519329149, -2.53150866400907 51.47932519329149, -2.531367745676103 51.47936710340687, -2.531367745676103 51.47936710340687, -2.531280065588061 51.47939312676387, -2.531280065588061 51.47939312676387, -2.531273319996825 51.47939504556233, -2.531273319996825 51.47939504556233, -2.531234862298537 51.47940654921543, -2.531234862298537 51.47940654921543, -2.531221660132127 51.4794104754143, -2.531221660132127 51.4794104754143, -2.531194680875863 51.47941842032749, -2.531194680875863 51.47941842032749, -2.53114560337574 51.4794330292026, -2.53114560337574 51.4794330292026, -2.531113459243394 51.47944261598036, -2.531113459243394 51.47944261598036, -2.531048022145094 51.47946206445939, -2.531048022145094 51.47946206445939, -2.531032954335476 51.47946653858168, -2.531032954335476 51.47946653858168, -2.531030227918361 51.47946736017278, -2.531030227918361 51.47946736017278, -2.531020468949852 51.47947019176301, -2.531020468949852 51.47947019176301, -2.531009707269204 51.47947347747406, -2.531009707269204 51.47947347747406, -2.530983876722379 51.47948114738823, -2.530983876722379 51.47948114738823, -2.530966943289143 51.47948616944583, -2.530963356059676 51.4794872646813, -2.530963356059676 51.4794872646813) | 656182502 | CI - Cast Iron
656182677-9638201.656182677-9657900.1 | 2005 | UP | 656182677 | UP |  |  |  | -0.5 | UP | [8 empty] | 101.6 | UP | 656182677-9657900 | UP | [6 empty] | 7.27 | GS | 58.05 | UP | 1 | UP |  |  | CI | UP | CW | UP | POTABLE | UP | 656182677-9638201 | UP | [14 empty] | 2302 | UP | [14 empty] | Unknown | UP | [12 empty] | 2302 | UP | Operational | UP | [12 empty] | -0.3 | UP | 1876 | UP |  | LINESTRING (-2.541057001272201 51.47682170671695, -2.541091673962671 51.47684357643313, -2.541091673962671 51.47684357643313, -2.541117060453643 51.47685946454249, -2.541117060453643 51.47685946454249, -2.541143899570777 51.47687642494756, -2.541143899570777 51.47687642494756, -2.541147236730658 51.47687856755866, -2.541147236730658 51.47687856755866, -2.541173494615258 51.47689508105387, -2.541173494615258 51.47689508105387, -2.541182778734352 51.47690088282214, -2.541182778734352 51.47690088282214, -2.541190468396505 51.47690579277615, -2.541190468396505 51.47690579277615, -2.541201349112002 51.47691266617974, -2.541201349112002 51.47691266617974, -2.541232104590379 51.4769320362526, -2.541232104590379 51.4769320362526, -2.541233118859945 51.47693257107476, -2.541233118859945 51.47693257107476, -2.541245306087113 51.47694033761501, -2.541245306087113 51.47694033761501, -2.541250818977281 51.47694381893814, -2.541250818977281 51.47694381893814, -2.541300143866816 51.47697488242739, -2.541300143866816 51.47697488242739, -2.541306672103705 51.47697898848103, -2.541306672103705 51.47697898848103, -2.54135295105727 51.47700817774782, -2.54135295105727 51.47700817774782, -2.541356867365619 51.47701058743123, -2.541356867365619 51.47701058743123, -2.541369485518138 51.47701826205405, -2.541369485518138 51.47701826205405, -2.541413433114341 51.47704512421922, -2.541413433114341 51.47704512421922, -2.541414013309155 51.47704548120905, -2.541414013309155 51.47704548120905, -2.541433738872171 51.47705752894998, -2.541433738872171 51.47705752894998, -2.541443891222302 51.47706368635816, -2.541443891222302 51.47706368635816, -2.541460570775212 51.47707385989856, -2.541460570775212 51.47707385989856, -2.541480006266618 51.47708572913665, -2.541480006266618 51.47708572913665, -2.541509160057363 51.47710357794341, -2.541509160057363 51.47710357794341, -2.54153454259295 51.47711910631284, -2.54153454259295 51.47711910631284, -2.54154745090825 51.47712695941052, -2.54154745090825 51.47712695941052, -2.541551076073322 51.47712910068099, -2.541551076073322 51.47712910068099, -2.541564274493374 51.47713713227134, -2.541564274493374 51.47713713227134, -2.541578633313529 51.47714587783815, -2.541578633313529 51.47714587783815, -2.541604015899728 51.47716140619208, -2.541604015899728 51.47716140619208, -2.541617649488466 51.47716970551788, -2.541617649488466 51.47716970551788, -2.541644047450779 51.47718585859326, -2.541644047450779 51.47718585859326, -2.541650138470397 51.47718951706234) | 656182677 | CI - Cast Iron
656182750-656181030.614869799.1 | 2005 | UP | 656182750 | UP |  |  |  | -0.5 | UP | [8 empty] | 76.6 | UP | 614869799 | UP | [6 empty] | 14.67 | GS | 45.89 | UP | 1 | UP |  |  | CI | UP | CW | UP | POTABLE | UP | 656182750-656181030 | UP | [14 empty] | 2302 | UP | [14 empty] | Unknown | UP | [12 empty] | 2302 | UP | Operational | UP | [12 empty] | -0.3 | UP | 1934 | UP |  | LINESTRING (-2.540012843702935 51.47753236102647, -2.540344137910795 51.47773656534708, -2.540344137910795 51.47773656534708, -2.540347765196052 51.47773888647796, -2.540347765196052 51.47773888647796, -2.540364734851685 51.47774923867059, -2.540364734851685 51.47774923867059, -2.540369667579616 51.47775236303946, -2.540369667579616 51.47775236303946, -2.540378950713262 51.47775807495828, -2.540378950713262 51.47775807495828, -2.540385622967111 51.47776218039947, -2.540385622967111 51.47776218039947, -2.540403898083013 51.4777733358247, -2.540403898083013 51.4777733358247, -2.540415066864525 51.47778020797359, -2.540415066864525 51.47778020797359, -2.540416952503318 51.47778136820641, -2.540416952503318 51.47778136820641, -2.540428122353382 51.47778833026572, -2.540428122353382 51.47778833026572, -2.540436098995353 51.47779314903021, -2.540436098995353 51.47779314903021, -2.540483097104222 51.47782224540742, -2.540483097104222 51.47782224540742) | 656182750 | CI - Cast Iron
656183545-33319695.656184735-9657921.1 | 2005 | UP | 656182786 | UP |  |  |  | -0.5 | UP | [8 empty] | 79.2 | UP | 656184735-9657921 | UP | [6 empty] | 0.01 | GS | 7.45 | UP | 1 | UP |  |  | PE100+Skin | UP | CW | UP | POTABLE | UP | 656183545-33319695 | UP | [14 empty] | 2302 | UP | [14 empty] | SDR17 | UP | [12 empty] | 2302 | UP | Operational | UP | [12 empty] | -0.3 | UP | 2009 | UP |  | LINESTRING (-2.538912156822458 51.4782876844174, -2.538832573453359 51.47824273186966) | 656182786 | PE100 + Skin - Dark Blue + Brown Stripes
656182811-569934758.656182811-569934770.1 | 2005 | UP | 656182811 | UP |  |  |  | -0.5 | UP | [8 empty] | 76.6 | UP | 656182811-569934770 | UP | [6 empty] | 25.84 | GS | 1.92 | UP | 1 | UP |  |  | CI | UP | CW | UP | POTABLE | UP | 656182811-569934758 | UP | [14 empty] | 2302 | UP | [14 empty] | Unknown | UP | [12 empty] | 2302 | UP | Operational | UP | [12 empty] | -0.3 | UP | 1890 | UP |  | LINESTRING (-2.53878635706079 51.47825084742507, -2.538806132995169 51.47824734908978, -2.538811592810076 51.47824633494126) | 656182811 | CI - Cast Iron
656182864-35388742.9536536.1 | 2005 | UP | 656182864 | UP |  |  |  | -0.5 | UP | [8 empty] | 76.6 | UP | 9536536 | UP | [6 empty] | 25.84 | GS | 6.35 | UP | 1 | UP |  |  | CI | UP | CW | UP | POTABLE | UP | 656182864-35388742 | UP | [14 empty] | 2302 | UP | [14 empty] | Unknown | UP | [12 empty] | 2302 | UP | Operational | UP | [12 empty] | -0.3 | UP | 1890 | UP |  | LINESTRING (-2.537265967099599 51.47786758866027, -2.537226196081919 51.47781615859013, -2.537226196081919 51.47781615859013) | 656182864 | CI - Cast Iron
656183021.656183021-9578670.1 | 2005 | UP | 656183021 | UP |  |  |  | -0.5 | UP | [8 empty] | 101.6 | UP | 656183021-9578670 | UP | [6 empty] | 0.26 | GS | 0.87 | UP | 1 | UP |  |  | CI | UP | CW | UP | POTABLE | UP | 656183021 | UP | [14 empty] | 2302 | UP | [14 empty] | Unknown | UP | [12 empty] | 2302 | UP | Operational | UP | [12 empty] | -0.3 | UP | 1945 | UP |  | LINESTRING (-2.535971383719292 51.48037606634465, -2.535972406445574 51.48037732050587, -2.535972406445574 51.48037732050587, -2.535974018862076 51.48037974088938, -2.535974018862076 51.48037974088938, -2.535976651895274 51.48038323561056, -2.535976651895274 51.48038323561056) | 656183021 | CI - Cast Iron
656183023-9578670.9536554.1 | 2005 | UP | 656183023 | UP |  |  |  | -0.5 | UP | [8 empty] | 101.6 | UP | 9536554 | UP | [6 empty] | 0.26 | GS | 1.86 | UP | 1 | UP |  |  | CI | UP | CW | UP | POTABLE | UP | 656183023-9578670 | UP | [14 empty] | 2302 | UP | [14 empty] | Unknown | UP | [12 empty] | 2302 | UP | Operational | UP | [12 empty] | -0.3 | UP | 1945 | UP |  | LINESTRING (-2.535977237365496 51.48038404218584, -2.535988635575944 51.48039819694754) | 656183023 | CI - Cast Iron
656183027-9578671.656183027-9578669.1 | 2005 | UP | 656183027 | UP |  |  |  | -0.5 | UP | [8 empty] | 101.6 | UP | 656183027-9578669 | UP | [6 empty] | 0.26 | GS | 62.87 | UP | 1 | UP |  |  | CI | UP | CW | UP | POTABLE | UP | 656183027-9578671 | UP | [14 empty] | 2302 | UP | [14 empty] | Unknown | UP | [12 empty] | 2302 | UP | Operational | UP | [12 empty] | -0.3 | UP | 1945 | UP |  | LINESTRING (-2.536004221882199 51.48044075766845, -2.535997227817056 51.48044320590583, -2.535920202654466 51.48046909397128, -2.535910028656723 51.48047336650902, -2.535907304373228 51.48047436803141, -2.535896439938488 51.48048116138464, -2.535889321456843 51.48048811746516, -2.535885247946362 51.48049685797261, -2.53588404904348 51.48050513577115, -2.53588514560863 51.48051268375558, -2.53578272606963 51.48054660034183, -2.535789005359439 51.48055403474962, -2.535795284651449 51.48056146915703, -2.535804338861604 51.48057221780812, -2.535830628060082 51.48060365849581, -2.535918838147464 51.48070872784742, -2.535924841099565 51.48071715259169, -2.535928381371445 51.48072432974982, -2.535929028031686 51.48073035120649, -2.535928655123184 51.4807353882369, -2.535926564824316 51.48074133227554, -2.535920044437552 51.48075017387426, -2.53590890565825 51.48075813739659, -2.535899026964587 51.48076303800077, -2.5358859793225 51.48076786315774, -2.53572182952872 51.48080583804442, -2.535697702657822 51.48081143308718) | 656183027 | CI - Cast Iron
656183079-9638249.656183079-43145308.1 | 2005 | UP | 656183079 | UP |  |  |  | -0.5 | UP | [8 empty] | 76.6 | UP | 656183079-43145308 | UP | [6 empty] | 0.26 | GS | 1.82 | UP | 1 | UP |  |  | CI | UP | CW | UP | POTABLE | UP | 656183079-9638249 | UP | [14 empty] | 2302 | UP | [14 empty] | Unknown | UP | [12 empty] | 2302 | UP | Operational | UP | [12 empty] | -0.3 | UP | 1934 | UP |  | LINESTRING (-2.535528338310826 51.47723550390905, -2.535529211695032 51.47723630917336, -2.535534160872828 51.47724087233774, -2.535544321902292 51.47724783946839) | 656183079 | CI - Cast Iron
656183102-9638270.656183102-9578684.1 | 2005 | UP | 656183102 | UP |  |  |  | -0.5 | UP | [8 empty] | 50.8 | UP | 656183102-9578684 | UP | [6 empty] | 2 | GS | 4.2 | UP | 1 | UP |  |  | CI | UP | CW | UP | POTABLE | UP | 656183102-9638270 | UP | [14 empty] | 2302 | UP | [14 empty] | Unknown | UP | [12 empty] | 2302 | UP | Operational | UP | [12 empty] | -0.3 | UP | 1959 | UP |  | LINESTRING (-2.539293768537993 51.4818741415479, -2.539294916279375 51.48187377660751, -2.539322462066621 51.4818650180349, -2.539336606262212 51.48187987917684) | 656183102 | CI - Cast Iron
656183131-656181145.656183131-9660765.1 | 2005 | UP | 656183131 | UP |  |  |  | -0.5 | UP | [8 empty] | 178 | UP | 656183131-9660765 | UP | [6 empty] | 7.27 | GS | 3.5 | UP | 1 | UP |  |  | CI | UP | CW | UP | POTABLE | UP | 656183131-656181145 | UP | [14 empty] | 2302 | UP | [14 empty] | Unknown | UP | [12 empty] | 2302 | UP | Operational | UP | [12 empty] | -0.3 | UP | 1876 | UP |  | LINESTRING (-2.537618624046845 51.47695170168851, -2.537613466091802 51.47695388331459, -2.537613466091802 51.47695388331459, -2.537606013947473 51.47695688469893, -2.537606013947473 51.47695688469893, -2.537598849766334 51.47695988476373, -2.537598849766334 51.47695988476373, -2.537580651873898 51.47696743119876, -2.537576496498732 51.47696915864787) | 656183131 | CI - Cast Iron
656185885-656183153.656185593-9660766.1 | 2005 | UP | 656183153 | UP |  |  |  | -0.5 | UP | [8 empty] | 178 | UP | 656185593-9660766 | UP | [6 empty] | 7.27 | GS | 36.72 | UP | 1 | UP |  |  | CI | UP | CW | UP | POTABLE | UP | 656185885-656183153 | UP | [14 empty] | 2302 | UP | [14 empty] | Unknown | UP | [12 empty] | 2302 | UP | Operational | UP | [12 empty] | -0.3 | UP | 1876 | UP |  | LINESTRING (-2.539349802916315 51.4762558966878, -2.539522358199268 51.47619989477973, -2.539533833001865 51.47619615544852, -2.539619177778826 51.47616842843001, -2.539619177778826 51.47616842843001, -2.539655897297962 51.47615648051857, -2.539708537923276 51.47613933413544, -2.539708537923276 51.47613933413544, -2.539730198024174 51.47613240086533, -2.539730198024174 51.47613240086533, -2.539736364688201 51.47613030442409, -2.539736364688201 51.47613030442409, -2.539763187838106 51.47612163898826, -2.539763187838106 51.47612163898826, -2.539768207979503 51.47611999740133, -2.539768207979503 51.47611999740133, -2.539778966031411 51.4761165310924, -2.539796465593677 51.47611087577761, -2.539796465593677 51.47611087577761, -2.539801628648757 51.4761091436153, -2.539801628648757 51.4761091436153, -2.539803923812189 51.47610841372609, -2.539803923812189 51.47610841372609, -2.539818266455895 51.47610367209402, -2.539818840246614 51.47610348962163) | 656183153 | CI - Cast Iron
656183267-656181361.683525482.1 | 2005 | UP | 656183267 | UP |  |  |  | -0.5 | UP | [8 empty] | 76.6 | UP | 683525482 | UP | [6 empty] | 7.27 | GS | 52.06 | UP | 1 | UP |  |  | CI | UP | CW | UP | POTABLE | UP | 656183267-656181361 | UP | [14 empty] | 2302 | UP | [14 empty] | Unknown | UP | [12 empty] | 2302 | UP | Operational | UP | [12 empty] | -0.3 | UP | 1876 | UP |  | LINESTRING (-2.538762444286572 51.47553296729255, -2.538733634227965 51.47549524464023, -2.538733634227965 51.47549524464023, -2.538707015293896 51.47546020941422, -2.538707015293896 51.47546020941422, -2.538699555565138 51.47545035282005, -2.538699555565138 51.47545035282005, -2.538680543126587 51.47542544324851, -2.538674260728446 51.47541773924881, -2.538671425275404 51.47540930009511, -2.538671756250891 51.47540075649194, -2.538671756250891 51.47540075649194, -2.538675400818056 51.47539237751389, -2.538675400818056 51.47539237751389, -2.53867810237098 51.47538948778107, -2.53867810237098 51.47538948778107, -2.538681227352305 51.4753858767714, -2.538681227352305 51.4753858767714, -2.538682079523247 51.47538488377678, -2.538682079523247 51.47538488377678, -2.538691508662755 51.47537863624892, -2.538747937345019 51.4753409719054, -2.538747937345019 51.4753409719054, -2.538769080080543 51.47532684785315, -2.538769080080543 51.47532684785315, -2.538773223515624 51.475324131333, -2.538773223515624 51.475324131333, -2.538787222679587 51.47531471573654, -2.538787222679587 51.47531471573654, -2.538813223389861 51.4752974222931, -2.538813223389861 51.4752974222931, -2.538863653769313 51.47526392160385, -2.538863653769313 51.47526392160385, -2.538881796319794 51.47525178947462, -2.538881796319794 51.47525178947462, -2.538887081984835 51.47524825845666, -2.538887081984835 51.47524825845666, -2.538902510235593 51.47523793712006, -2.538902510235593 51.47523793712006, -2.538920366939805 51.47522598613133, -2.538920366939805 51.47522598613133, -2.5389245103573 51.47522326960657, -2.5389245103573 51.47522326960657, -2.538927653382593 51.47522118709175, -2.538927653382593 51.47522118709175, -2.538947795619367 51.47520769702175, -2.538947795619367 51.47520769702175, -2.538956224297276 51.47520208348574, -2.538956224297276 51.47520208348574, -2.538970653190491 51.47519248606346, -2.538970653190491 51.47519248606346, -2.538998509506229 51.47517383531314, -2.538998509506229 51.47517383531314, -2.539002367089016 51.47517129993186, -2.539002367089016 51.47517129993186, -2.539016937812832 51.47516152201994, -2.539016937812832 51.47516152201994) | 656183267 | CI - Cast Iron
656185613-656183345.656184281-656183345.1 | 2005 | UP | 656183345 | UP |  |  |  | -0.5 | UP | [8 empty] | 178 | UP | 656184281-656183345 | UP | [6 empty] | 7.27 | GS | 0.63 | UP | 1 | UP |  |  | CI | UP | CW | UP | POTABLE | UP | 656185613-656183345 | UP | [14 empty] | 2302 | UP | [14 empty] | Unknown | UP | [12 empty] | 2302 | UP | Operational | UP | [12 empty] | -0.3 | UP | 1876 | UP |  | LINESTRING (-2.539877649516777 51.47608442654098, -2.539885827621389 51.47608196117277) | 656183345 | CI - Cast Iron
656184281-656183345.656183368-27306694.1 | 2005 | UP | 656183368 | UP |  |  |  | -0.5 | UP | [8 empty] | 72.2 | UP | 656183368-27306694 | UP | [6 empty] | 0.01 | GS | 1.61 | UP | 1 | UP |  |  | MDPE | UP | CW | UP | POTABLE | UP | 656184281-656183345 | UP | [14 empty] | 2302 | UP | [14 empty] | SDR11 | UP | [12 empty] | 2302 | UP | Operational | UP | [12 empty] | -0.3 | UP | 1996 | UP |  | LINESTRING (-2.539885827621389 51.47608196117277, -2.539876316957356 51.47606914684639) | 656183368 | MDPE - PE80 - Medium Density Polyethylene - Light Blue
656183405-656182498.656183405-9578802.1 | 2005 | UP | 656183405 | UP |  |  |  | -0.5 | UP | [8 empty] | 66.6 | UP | 656183405-9578802 | UP | [6 empty] | 0.01 | GS | 1.02 | UP | 1 | UP |  |  | CI | UP | CW | UP | POTABLE | UP | 656183405-656182498 | UP | [14 empty] | 2302 | UP | [14 empty] | Unknown | UP | [12 empty] | 2302 | UP | Operational | UP | [12 empty] | -0.3 | UP | 1945 | UP |  | LINESTRING (-2.531740436780677 51.47925787439035, -2.531747583270152 51.47926566473149) | 656183405 | CI - Cast Iron
656183479-33319735.656183479-9578640.1 | 2005 | UP | 656183479 | UP |  |  |  | -0.5 | UP | [8 empty] | 101.6 | UP | 656183479-9578640 | UP | [6 empty] | 7.27 | GS | 1.71 | UP | 1 | UP |  |  | CI | UP | CW | UP | POTABLE | UP | 656183479-33319735 | UP | [14 empty] | 2302 | UP | [14 empty] | Unknown | UP | [12 empty] | 2302 | UP | Operational | UP | [12 empty] | -0.3 | UP | 1876 | UP |  | LINESTRING (-2.537126705052966 51.47715563699641, -2.537108021314311 51.47714637117547) | 656183479 | CI - Cast Iron
656183501-9637961.656184367-33319355.1 | 2005 | UP | 656183501 | UP |  |  |  | -0.5 | UP | [8 empty] | 101.6 | UP | 656184367-33319355 | UP | [6 empty] | 7.27 | GS | 2.41 | UP | 1 | UP |  |  | CI | UP | CW | UP | POTABLE | UP | 656183501-9637961 | UP | [14 empty] | 2302 | UP | [14 empty] | Unknown | UP | [12 empty] | 2302 | UP | Operational | UP | [12 empty] | -0.3 | UP | 1876 | UP |  | LINESTRING (-2.542992789172355 51.47723267699796, -2.543015303363208 51.47724911748161) | 656183501 | CI - Cast Iron
656185014-656183565.656183567-569934753.1 | 2005 | UP | 656183567 | UP |  |  |  | -0.5 | UP | [8 empty] | 76.6 | UP | 656183567-569934753 | UP | [6 empty] | 25.84 | GS | 1.87 | UP | 1 | UP |  |  | CI | UP | CW | UP | POTABLE | UP | 656185014-656183565 | UP | [14 empty] | 2302 | UP | [14 empty] | Unknown | UP | [12 empty] | 2302 | UP | Operational | UP | [12 empty] | -0.3 | UP | 1890 | UP |  | LINESTRING (-2.538942153110754 51.47826713560901, -2.538924440979791 51.47827926576681) | 656183567 | CI - Cast Iron
656186807-656183843.656183899-73490584.1 | 2005 | UP | 656183899 | UP |  |  |  | -0.5 | UP | [8 empty] | 72.2 | UP | 656183899-73490584 | UP | [6 empty] | 0.01 | GS | 1.91 | UP | 1 | UP |  |  | MDPE | UP | CW | UP | POTABLE | UP | 656186807-656183843 | UP | [14 empty] | 2302 | UP | [14 empty] | SDR11 | UP | [12 empty] | 2302 | UP | Operational | UP | [12 empty] | -0.3 | UP | 2000 | UP |  | LINESTRING (-2.534590084344459 51.47983135787315, -2.534564955259674 51.47983740688534) | 656183899 | MDPE - PE80 - Medium Density Polyethylene - Light Blue
656183959-569934748.368332266.1 | 2005 | UP | 656183959 | UP |  |  |  | -0.5 | UP | [8 empty] | 72.2 | UP | 368332266 | UP | [6 empty] | 0.01 | GS | 71.51 | UP | 1 | UP |  |  | MDPE+FOIL | UP | CW | UP | POTABLE | UP | 656183959-569934748 | UP | [14 empty] | 2302 | UP | [14 empty] | SDR11 | UP | [12 empty] | 2302 | UP | Operational | UP | [12 empty] | -0.3 | UP | 2006 | UP |  | LINESTRING (-2.539314564265579 51.47847980523592, -2.539228650700037 51.47855544092823, -2.538868079384756 51.47859144519165, -2.538530197074544 51.47862221899248, -2.538513526307575 51.47862499298516, -2.538497453755343 51.47862965247885, -2.538482273752972 51.47863673562281, -2.538473408004189 51.47864199146247, -2.538472028559316 51.47864712303674, -2.538499659372289 51.47870679078526) | 656183959 | MDPE+FOIL - PE80 - Light Blue + 4 stripes
656183981-656181980.656188225-656183981.1 | 2005 | UP | 656183981 | UP |  |  |  | -0.5 | UP | [8 empty] | 178 | UP | 656188225-656183981 | UP | [6 empty] | 0.26 | GS | 16.51 | UP | 1 | UP |  |  | CI | UP | CW | UP | POTABLE | UP | 656183981-656181980 | UP | [14 empty] | 2302 | UP | [14 empty] | Unknown | UP | [12 empty] | 2302 | UP | Operational | UP | [12 empty] | -0.3 | UP | 1876 | UP |  | LINESTRING (-2.534845110235252 51.47810955180283, -2.534862019544641 51.47810255116368, -2.534862019544641 51.47810255116368, -2.535043001030206 51.47802718536131) | 656183981 | CI - Cast Iron
656188225-656183981.656184001-162449105.1 | 2005 | UP | 656184001 | UP |  |  |  | -0.5 | UP | [8 empty] | 72.2 | UP | 656184001-162449105 | UP | [6 empty] | 0.01 | GS | 1.58 | UP | 1 | UP |  |  | MDPE | UP | CW | UP | POTABLE | UP | 656188225-656183981 | UP | [14 empty] | 2302 | UP | [14 empty] | SDR11 | UP | [12 empty] | 2302 | UP | Operational | UP | [12 empty] | -0.3 | UP | 2000 | UP |  | LINESTRING (-2.535043001030206 51.47802718536131, -2.535030483476637 51.47801573310085) | 656184001 | MDPE - PE80 - Medium Density Polyethylene - Light Blue
656184048.656184048-9578665.1 | 2005 | UP | 656184048 | UP |  |  |  | -0.5 | UP | [8 empty] | 106 | UP | 656184048-9578665 | UP | [6 empty] | 0.01 | GS | 3.61 | UP | 1 | UP |  |  | PVC | UP | CW | UP | POTABLE | UP | 656184048 | UP | [14 empty] | 2302 | UP | [14 empty] | B | UP | [12 empty] | 2302 | UP | Operational | UP | [12 empty] | -0.3 | UP | 1960 | UP |  | LINESTRING (-2.534525267350852 51.47953447894324, -2.534477194064942 51.47954583997672) | 656184048 | PVC-U - Unplasticised Polyvinyl Chloride - Grey/Blue
656184068-9638266.656185120-656184068.1 | 2005 | UP | 656184068 | UP |  |  |  | -0.5 | UP | [8 empty] | 127.2 | UP | 656185120-656184068 | UP | [6 empty] | 0.26 | GS | 41.98 | UP | 1 | UP |  |  | CI | UP | CW | UP | POTABLE | UP | 656184068-9638266 | UP | [14 empty] | 2302 | UP | [14 empty] | Unknown | UP | [12 empty] | 2302 | UP | Operational | UP | [12 empty] | -0.3 | UP | 1889 | UP |  | LINESTRING (-2.538339956235898 51.48183266333282, -2.538506207631197 51.48187506052086, -2.538677825234777 51.48190844118775, -2.538811699154218 51.48192841750291, -2.538851522442243 51.48193497839775, -2.538851522442243 51.48193497839775, -2.538894953145232 51.48194215212973, -2.538915730386257 51.48194556346454) | 656184068 | CI - Cast Iron
656185120-656184068.656184087-164842609.1 | 2005 | UP | 656184087 | UP |  |  |  | -0.5 | UP | [8 empty] | 72.2 | UP | 656184087-164842609 | UP | [6 empty] | 0.01 | GS | 1.36 | UP | 1 | UP |  |  | MDPE | UP | CW | UP | POTABLE | UP | 656185120-656184068 | UP | [14 empty] | 2302 | UP | [14 empty] | SDR11 | UP | [12 empty] | 2302 | UP | Operational | UP | [12 empty] | -0.3 | UP | 2000 | UP |  | LINESTRING (-2.538915730386257 51.48194556346454, -2.538911979320434 51.48195717992209) | 656184087 | MDPE - PE80 - Medium Density Polyethylene - Light Blue
656184281-656183345.656184281-27307034.1 | 2005 | UP | 656184281 | UP |  |  |  | -0.5 | UP | [8 empty] | 178 | UP | 656184281-27307034 | UP | [6 empty] | 7.27 | GS | 2.17 | UP | 1 | UP |  |  | CI | UP | CW | UP | POTABLE | UP | 656184281-656183345 | UP | [14 empty] | 2302 | UP | [14 empty] | Unknown | UP | [12 empty] | 2302 | UP | Operational | UP | [12 empty] | -0.3 | UP | 1876 | UP |  | LINESTRING (-2.539885827621389 51.47608196117277, -2.539913373794999 51.47607356212654) | 656184281 | CI - Cast Iron
656184283-27307034.656184283-216992636.1 | 2005 | UP | 656184283 | UP |  |  |  | -0.5 | UP | [8 empty] | 178 | UP | 656184283-216992636 | UP | [6 empty] | 7.27 | GS | 59.5 | UP | 1 | UP |  |  | CI | UP | CW | UP | POTABLE | UP | 656184283-27307034 | UP | [14 empty] | 2302 | UP | [14 empty] | Unknown | UP | [12 empty] | 2302 | UP | Operational | UP | [12 empty] | -0.3 | UP | 1876 | UP |  | LINESTRING (-2.539914665353863 51.4760731965185, -2.53994077704189 51.476065253648, -2.539946662107156 51.47606369799092, -2.539955850183433 51.47606140780459, -2.539972644690536 51.47605701453988, -2.539990731815062 51.47605234557564, -2.540002072127689 51.47604941606701, -2.54007958892748 51.47602945755964, -2.540108585453221 51.47602195095964, -2.540115906040688 51.47602002902138, -2.540139304396727 51.47601398684247, -2.540140739930678 51.47601362056934, -2.540143754977361 51.4760128873604, -2.540148204494095 51.47601169796646, -2.540156386823669 51.47600959222643, -2.54017160284092 51.47600565578116, -2.540176339250029 51.47600437514909, -2.540193278754207 51.47600007110211, -2.540198590013476 51.47599869790668, -2.540200312440223 51.4759982403957, -2.540202609718349 51.47599769032221, -2.540211652723858 51.47599531086698, -2.540224859410929 51.47599192316312, -2.540225721155943 51.47599173936332, -2.540229308923181 51.47599073376612, -2.54023131930682 51.47599027492925, -2.540238352989564 51.47598844422058, -2.540244382011985 51.47598688788594, -2.540245960458995 51.47598643103706, -2.540303954446268 51.47597150766008, -2.540321323732336 51.47596702178285, -2.540327495663297 51.47596537486942, -2.540329936916672 51.47596482413056, -2.540376589521324 51.47595274034635, -2.540392092390746 51.47594871263515, -2.540406734578168 51.47594495863478, -2.540413481352806 51.47594321915334, -2.540423242099346 51.47594065654372, -2.540440611360119 51.47593617064896, -2.540441473103061 51.47593598684757, -2.540449368510566 51.47593397232497, -2.540453818010423 51.47593278291953, -2.540453961988997 51.47593278225653, -2.540454104903258 51.47593269168181, -2.540454248881832 51.47593269101879, -2.540454535774665 51.47593259978106, -2.540454679753239 51.47593259911805, -2.540454822667497 51.47593250854334, -2.54045496664607 51.47593250788033, -2.540455110624644 51.47593250721731, -2.5404552535389 51.47593241664259, -2.540455397517473 51.47593241597958, -2.540455541496046 51.47593241531656, -2.54045554043173 51.47593232540486, -2.540455684410303 51.47593232474183, -2.540455827324559 51.47593223416711, -2.540455971303131 51.4759322335041, -2.540456115281702 51.4759322328411, -2.540456115281702 51.4759322328411, -2.540456258195957 51.47593214226637, -2.540457837702962 51.47593177532638, -2.540481522854161 51.47592564184203, -2.540488700493893 51.47592381045543, -2.540506644590505 51.47591923198707, -2.54050793613954 51.47591886637256, -2.540536788535101 51.47591136033066, -2.540586742944997 51.47589845200655, -2.540632822683643 51.47588664050907, -2.540648469482889 51.47588261210105, -2.540661820078242 51.47587922368515, -2.540662536775924 51.47587895063371, -2.540666413544762 51.47587803360844, -2.54067516960668 51.47587574535603, -2.540677036001649 51.47587528717485, -2.540705027661973 51.47586805480671) | 656184283 | CI - Cast Iron
656184367-33319355.9536325.1 | 2005 | UP | 656184367 | UP |  |  |  | -0.5 | UP | [8 empty] | 101.6 | UP | 9536325 | UP | [6 empty] | 7.27 | GS | 25.69 | UP | 1 | UP |  |  | CI | UP | CW | UP | POTABLE | UP | 656184367-33319355 | UP | [14 empty] | 2302 | UP | [14 empty] | Unknown | UP | [12 empty] | 2302 | UP | Operational | UP | [12 empty] | -0.3 | UP | 1876 | UP |  | LINESTRING (-2.543015303363208 51.47724911748161, -2.543072293125582 51.47719814083442, -2.543128158110412 51.47716155601765, -2.543138159854496 51.47715503573742, -2.543138159854496 51.47715503573742, -2.543206458099672 51.47711057060057, -2.543206458099672 51.47711057060057, -2.543218887187867 51.47710233066354, -2.543218887187867 51.47710233066354, -2.543259179858625 51.47707606835096, -2.543259179858625 51.47707606835096) | 656184367 | CI - Cast Iron
656187186-656182486.656184420-9578807.1 | 2005 | UP | 656184420 | UP |  |  |  | -0.5 | UP | [8 empty] | 150 | UP | 656184420-9578807 | UP | [6 empty] | 0.01 | GS | 2.72 | UP | 1 | UP |  |  | DI | UP | CW | UP | POTABLE | UP | 656187186-656182486 | UP | [14 empty] | 2302 | UP | [14 empty] | Unknown | UP | [12 empty] | 2302 | UP | Operational | UP | [12 empty] | -0.3 | UP | 1987 | UP |  | LINESTRING (-2.534033635352823 51.47846068647458, -2.534045268642728 51.47848363103096) | 656184420 | DI - Ductile Iron
656184422-9578807.656184422-9578811.1 | 2005 | UP | 656184422 | UP |  |  |  | -0.5 | UP | [8 empty] | 150 | UP | 656184422-9578811 | UP | [6 empty] | 0.01 | GS | 1.8 | UP | 1 | UP |  |  | DI | UP | CW | UP | POTABLE | UP | 656184422-9578807 | UP | [14 empty] | 2302 | UP | [14 empty] | Unknown | UP | [12 empty] | 2302 | UP | Operational | UP | [12 empty] | -0.3 | UP | 1987 | UP |  | LINESTRING (-2.534045732620909 51.47848448017242, -2.53405277713743 51.47849683570738, -2.534054083497455 51.47849887638947) | 656184422 | DI - Ductile Iron
656184650-656182287.656184650-467992722.1 | 2005 | UP | 656184650 | UP |  |  |  | -0.5 | UP | [8 empty] | 72.2 | UP | 656184650-467992722 | UP | [6 empty] | 0.01 | GS | 0.93 | UP | 1 | UP |  |  | MDPE+FOIL | UP | CW | UP | POTABLE | UP | 656184650-656182287 | UP | [14 empty] | 2302 | UP | [14 empty] | SDR11 | UP | [12 empty] | 2302 | UP | Operational | UP | [12 empty] | -0.3 | UP | 2008 | UP |  | LINESTRING (-2.537152226032709 51.48167643574331, -2.537153856714292 51.48166815595767) | 656184650 | MDPE+FOIL - PE80 - Light Blue + 4 stripes
656184735-9657921.577272753.1 | 2005 | UP | 656184735 | UP |  |  |  | -0.5 | UP | [8 empty] | 79.2 | UP | 577272753 | UP | [6 empty] | 0.01 | GS | 36.56 | UP | 1 | UP |  |  | PE100+Skin | UP | CW | UP | POTABLE | UP | 656184735-9657921 | UP | [14 empty] | 2302 | UP | [14 empty] | SDR17 | UP | [12 empty] | 2302 | UP | Operational | UP | [12 empty] | -0.3 | UP | 2009 | UP |  | LINESTRING (-2.538832573453359 51.47824273186966, -2.538786773510692 51.47821749574408, -2.538786773510692 51.47821749574408, -2.538757629638046 51.47820045546668, -2.538708918239788 51.47817253517788, -2.538708918239788 51.47817253517788, -2.538659371625194 51.47814704644984, -2.538659371625194 51.47814704644984, -2.538638092186091 51.47813752303983, -2.538638092186091 51.47813752303983, -2.5386129113465 51.47812684861519, -2.5386129113465 51.47812684861519, -2.538609583759884 51.47812551513771, -2.538609583759884 51.47812551513771, -2.538569374308481 51.47811032392751, -2.538569374308481 51.47811032392751, -2.538536547401576 51.47809842574134, -2.538536547401576 51.47809842574134, -2.538510083460724 51.47808883618121, -2.538510083460724 51.47808883618121, -2.538494753096564 51.47808315186113, -2.538457168336847 51.4780707359835, -2.538457168336847 51.4780707359835, -2.538445747867197 51.47806692196669, -2.538445747867197 51.47806692196669, -2.53843837702533 51.47806461795183, -2.53843837702533 51.47806461795183, -2.538423928616161 51.4780604581582, -2.538423928616161 51.4780604581582, -2.53841251345264 51.47805709369673, -2.538404422685217 51.47805479298246, -2.538404422685217 51.47805479298246) | 656184735 | PE100 + Skin - Dark Blue + Brown Stripes
656184852-33236432.656184852-9578656.1 | 2005 | UP | 656184852 | UP |  |  |  | -0.5 | UP | [8 empty] | 203 | UP | 656184852-9578656 | UP | [6 empty] | 7.27 | GS | 6.38 | UP | 1 | UP |  |  | CI | UP | CW | UP | POTABLE | UP | 656184852-33236432 | UP | [14 empty] | 2302 | UP | [14 empty] | Unknown | UP | [12 empty] | 2302 | UP | Operational | UP | [12 empty] | -0.3 | UP | 1876 | UP |  | LINESTRING (-2.536820787116571 51.47706289396919, -2.536777590451897 51.47709968760429, -2.536762967909476 51.47709292081877) | 656184852 | CI - Cast Iron
656184919-9638231.577272735.1 | 2005 | UP | 656184919 | UP |  |  |  | -0.5 | UP | [8 empty] | 79.2 | UP | 577272735 | UP | [6 empty] | 0.01 | GS | 37.87 | UP | 1 | UP |  |  | PE100+Skin | UP | CW | UP | POTABLE | UP | 656184919-9638231 | UP | [14 empty] | 2302 | UP | [14 empty] | SDR17 | UP | [12 empty] | 2302 | UP | Operational | UP | [12 empty] | -0.3 | UP | 2009 | UP |  | LINESTRING (-2.540807126869563 51.47893221148943, -2.540791760939982 51.47891142165272, -2.540766447233618 51.47887745991577, -2.540766447233618 51.47887745991577, -2.540752837962095 51.47885908972676, -2.540752837962095 51.47885908972676, -2.5407456675019 51.47884941177605, -2.540723720980945 51.47882011017636, -2.540723720980945 51.47882011017636, -2.540710112811337 51.4788018298936, -2.540703088488748 51.4787923311, -2.540703088488748 51.4787923311, -2.540701479059207 51.47879018051729, -2.540693140742753 51.47877915919522, -2.540693140742753 51.47877915919522, -2.540654514503024 51.47872754520034, -2.540654514503024 51.47872754520034, -2.540625256909182 51.47868883602166, -2.540625256909182 51.47868883602166, -2.540621160296626 51.47868336998195, -2.540621160296626 51.47868336998195, -2.540613116386322 51.47867288679712, -2.540613116386322 51.47867288679712, -2.540612236487894 51.47867154210174, -2.540612236487894 51.47867154210174, -2.540611359783783 51.47867046714136, -2.54061004366295 51.47866876478908, -2.540606241418388 51.47866383689227, -2.540602291992705 51.47865863992359, -2.540602291992705 51.47865863992359, -2.540600976937335 51.47865702748289, -2.540598489749952 51.47865371202651, -2.540591323618613 51.47864439371221, -2.540585473609173 51.47863677775003, -2.540585473609173 51.47863677775003, -2.540580648550744 51.47863059573161, -2.540575529130291 51.4786238755694, -2.540575529130291 51.4786238755694) | 656184919 | PE100 + Skin - Dark Blue + Brown Stripes
656184958-628520831.656185075-656184958.1 | 2005 | UP | 656184958 | UP |  |  |  | -0.5 | UP | [8 empty] | 72.2 | UP | 656185075-656184958 | UP | [6 empty] | 0.01 | GS | 0.6 | UP | 1 | UP |  |  | HPPE | UP | CW | UP | POTABLE | UP | 656184958-628520831 | UP | [14 empty] | 2302 | UP | [14 empty] | SDR11 | UP | [12 empty] | 2302 | UP | Operational | UP | [12 empty] | -0.3 | UP | 2012 | UP |  | LINESTRING (-2.540368397514281 51.47833932208992, -2.540366042089669 51.47833414001394) | 656184958 | HPPE - PE100 - High Performance Polyethylene - Dark Blue
656185075-656184958.656184960-628520823.1 | 2005 | UP | 656184960 | UP |  |  |  | -0.5 | UP | [8 empty] | 72.2 | UP | 656184960-628520823 | UP | [6 empty] | 0.01 | GS | 0.7 | UP | 1 | UP |  |  | HPPE | UP | CW | UP | POTABLE | UP | 656185075-656184958 | UP | [14 empty] | 2302 | UP | [14 empty] | SDR11 | UP | [12 empty] | 2302 | UP | Operational | UP | [12 empty] | -0.3 | UP | 2012 | UP |  | LINESTRING (-2.540366042089669 51.47833414001394, -2.540363235039752 51.47832812852773, -2.540363235039752 51.47832812852773) | 656184960 | HPPE - PE100 - High Performance Polyethylene - Dark Blue
656185014-656183565.656185014-628775598.1 | 2005 | UP | 656185014 | UP |  |  |  | -0.5 | UP | [8 empty] | 72.2 | UP | 656185014-628775598 | UP | [6 empty] | 0.01 | GS | 1.43 | UP | 1 | UP |  |  | HPPE+FOIL | UP | CW | UP | POTABLE | UP | 656185014-656183565 | UP | [14 empty] | 2302 | UP | [14 empty] | SDR11 | UP | [12 empty] | 2302 | UP | Operational | UP | [12 empty] | -0.3 | UP | 2012 | UP |  | LINESTRING (-2.538942153110754 51.47826713560901, -2.538947370584338 51.47826998898019, -2.538954036413836 51.47827355503262, -2.538956355055771 51.478274803217, -2.538957224281222 51.4782752488082) | 656185014 | HPPE+FOIL - PE100 - Dark Blue + 4 stripes
656185016-628775598.656185016-628775456.1 | 2005 | UP | 656185016 | UP |  |  |  | -0.5 | UP | [8 empty] | 72.2 | UP | 656185016-628775456 | UP | [6 empty] | 0.01 | GS | 33.06 | UP | 1 | UP |  |  | HPPE+FOIL | UP | CW | UP | POTABLE | UP | 656185016-628775598 | UP | [14 empty] | 2302 | UP | [14 empty] | SDR11 | UP | [12 empty] | 2302 | UP | Operational | UP | [12 empty] | -0.3 | UP | 2012 | UP |  | LINESTRING (-2.538958382541021 51.47827578298865, -2.539035756417948 51.47831651951896, -2.539102987672718 51.47835190759344, -2.539151818041923 51.47837766917208, -2.539209050679896 51.47840770812271, -2.539237856994649 51.4784205237582, -2.539251744523289 51.47842594486008, -2.539281504614251 51.47843417035673, -2.539293779621996 51.47843717111552, -2.539296379885193 51.47843787849953, -2.539334639480842 51.47844642459189, -2.539336516623555 51.47844686554835, -2.539340845795506 51.47844765490269) | 656185016 | HPPE+FOIL - PE100 - Dark Blue + 4 stripes
656185047-628775376.628520867.1 | 2005 | UP | 656185047 | UP |  |  |  | -0.5 | UP | [8 empty] | 72.2 | UP | 628520867 | UP | [6 empty] | 0.01 | GS | 0.59 | UP | 1 | UP |  |  | HPPE | UP | CW | UP | POTABLE | UP | 656185047-628775376 | UP | [14 empty] | 2302 | UP | [14 empty] | SDR11 | UP | [12 empty] | 2302 | UP | Operational | UP | [12 empty] | -0.3 | UP | 2012 | UP |  | LINESTRING (-2.539545257519165 51.4784668566521, -2.539553892499713 51.47846645728785, -2.539553892499713 51.47846645728785) | 656185047 | HPPE - PE100 - High Performance Polyethylene - Dark Blue
656185075-656184958.656185075-628520838.1 | 2005 | UP | 656185075 | UP |  |  |  | -0.5 | UP | [8 empty] | 72.2 | UP | 656185075-628520838 | UP | [6 empty] | 0.01 | GS | 0.82 | UP | 1 | UP |  |  | HPPE | UP | CW | UP | POTABLE | UP | 656185075-656184958 | UP | [14 empty] | 2302 | UP | [14 empty] | SDR11 | UP | [12 empty] | 2302 | UP | Operational | UP | [12 empty] | -0.3 | UP | 2012 | UP |  | LINESTRING (-2.540366042089669 51.47833414001394, -2.540354541244461 51.47833572154847) | 656185075 | HPPE - PE100 - High Performance Polyethylene - Dark Blue
656185120-656184068.9536568.1 | 2005 | UP | 656185120 | UP |  |  |  | -0.5 | UP | [8 empty] | 127.2 | UP | 9536568 | UP | [6 empty] | 0.26 | GS | 2.31 | UP | 1 | UP |  |  | CI | UP | CW | UP | POTABLE | UP | 656185120-656184068 | UP | [14 empty] | 2302 | UP | [14 empty] | Unknown | UP | [12 empty] | 2302 | UP | Operational | UP | [12 empty] | -0.3 | UP | 1889 | UP |  | LINESTRING (-2.538915730386257 51.48194556346454, -2.538944732554403 51.48195037568847, -2.53894790690034 51.48195090060983, -2.53894790690034 51.48195090060983) | 656185120 | CI - Cast Iron
656185593-9660766.656185613-656183345.1 | 2005 | UP | 656185593 | UP |  |  |  | -0.5 | UP | [8 empty] | 178 | UP | 656185613-656183345 | UP | [6 empty] | 7.27 | GS | 4.59 | UP | 1 | UP |  |  | CI | UP | CW | UP | POTABLE | UP | 656185593-9660766 | UP | [14 empty] | 2302 | UP | [14 empty] | Unknown | UP | [12 empty] | 2302 | UP | Operational | UP | [12 empty] | -0.3 | UP | 1876 | UP |  | LINESTRING (-2.539818840246614 51.47610348962163, -2.539828307792776 51.47610047882695, -2.539828307792776 51.47610047882695, -2.539837917190706 51.47609728754581, -2.539848675231152 51.47609382123056, -2.539848675231152 51.47609382123056, -2.53985498692589 51.47609181403259, -2.539855990527562 51.47609144974976, -2.539855990527562 51.47609144974976, -2.539856277422758 51.47609135851347, -2.539856277422758 51.47609135851347, -2.539857855877846 51.47609090166979, -2.539859864144142 51.47609026301576, -2.539859864144142 51.47609026301576, -2.539877649516777 51.47608442654098) | 656185593 | CI - Cast Iron
656185613-656183345.656185613-9578645.1 | 2005 | UP | 656185613 | UP |  |  |  | -0.5 | UP | [8 empty] | 101.6 | UP | 656185613-9578645 | UP | [6 empty] | 7.27 | GS | 12.02 | UP | 1 | UP |  |  | CI | UP | CW | UP | POTABLE | UP | 656185613-656183345 | UP | [14 empty] | 2302 | UP | [14 empty] | Unknown | UP | [12 empty] | 2302 | UP | Operational | UP | [12 empty] | -0.3 | UP | 1876 | UP |  | LINESTRING (-2.539877649516777 51.47608442654098, -2.540000499417236 51.47615993082021) | 656185613 | CI - Cast Iron
656185885-656183153.656185885-9578650.1 | 2005 | UP | 656185885 | UP |  |  |  | -0.5 | UP | [8 empty] | 76.6 | UP | 656185885-9578650 | UP | [6 empty] | 7.27 | GS | 5.32 | UP | 1 | UP |  |  | CI | UP | CW | UP | POTABLE | UP | 656185885-656183153 | UP | [14 empty] | 2302 | UP | [14 empty] | Unknown | UP | [12 empty] | 2302 | UP | Operational | UP | [12 empty] | -0.3 | UP | 1876 | UP |  | LINESTRING (-2.539349802916315 51.4762558966878, -2.539313602161409 51.47621425181778) | 656185885 | CI - Cast Iron
656185887-9578650.9536500.1 | 2005 | UP | 656185887 | UP |  |  |  | -0.5 | UP | [8 empty] | 76.6 | UP | 9536500 | UP | [6 empty] | 7.27 | GS | 44.9 | UP | 1 | UP |  |  | CI | UP | CW | UP | POTABLE | UP | 656185887-9578650 | UP | [14 empty] | 2302 | UP | [14 empty] | Unknown | UP | [12 empty] | 2302 | UP | Operational | UP | [12 empty] | -0.3 | UP | 1876 | UP |  | LINESTRING (-2.53931301668598 51.47621344525864, -2.53919539218982 51.47606823087287, -2.539194658492974 51.47606706532758, -2.53919334463333 51.47606554278119, -2.539192761285549 51.47606491604486, -2.539087991353519 51.47593519806443, -2.539084193777224 51.47593062976001, -2.539074841165138 51.47591898355777, -2.539054239825 51.47589363177746, -2.539021801148205 51.47585349811677) | 656185887 | CI - Cast Iron
656186073-579857305.577272724.1 | 2005 | UP | 656186073 | UP |  |  |  | -0.5 | UP | [8 empty] | 79.2 | UP | 577272724 | UP | [6 empty] | 0.01 | GS | 1.1 | UP | 1 | UP |  |  | PE100+Skin | UP | CW | UP | POTABLE | UP | 656186073-579857305 | UP | [14 empty] | 2302 | UP | [14 empty] | SDR17 | UP | [12 empty] | 2302 | UP | Operational | UP | [12 empty] | -0.3 | UP | 2009 | UP |  | LINESTRING (-2.541140603386178 51.47937998737896, -2.541133729256732 51.47937102741935, -2.541133729256732 51.47937102741935) | 656186073 | PE100 + Skin - Dark Blue + Brown Stripes
656186351-656182486.656186351-9578808.1 | 2005 | UP | 656186351 | UP |  |  |  | -0.5 | UP | [8 empty] | 76.6 | UP | 656186351-9578808 | UP | [6 empty] | 0.26 | GS | 1.05 | UP | 1 | UP |  |  | CI | UP | CW | UP | POTABLE | UP | 656186351-656182486 | UP | [14 empty] | 2302 | UP | [14 empty] | Unknown | UP | [12 empty] | 2302 | UP | Operational | UP | [12 empty] | -0.3 | UP | 1890 | UP |  | LINESTRING (-2.534005113316449 51.47847205590287, -2.534007810156426 51.4784810352838) | 656186351 | CI - Cast Iron
656186353-9578808.9536546.1 | 2005 | UP | 656186353 | UP |  |  |  | -0.5 | UP | [8 empty] | 76.6 | UP | 9536546 | UP | [6 empty] | 0.26 | GS | 57.38 | UP | 1 | UP |  |  | CI | UP | CW | UP | POTABLE | UP | 656186353-9578808 | UP | [14 empty] | 2302 | UP | [14 empty] | Unknown | UP | [12 empty] | 2302 | UP | Operational | UP | [12 empty] | -0.3 | UP | 1890 | UP |  | LINESTRING (-2.53400810863787 51.47848193309078, -2.534065364846123 51.478588223564, -2.534073909462296 51.47861704788328, -2.534078560134484 51.47863303186017, -2.534089962441714 51.47867227349052, -2.53410211518722 51.47871411928369, -2.534146804036233 51.4788662344846, -2.534155203726784 51.47889496954122, -2.534157453946184 51.47890269212037, -2.534167501642882 51.47893690458298, -2.534168704004625 51.47894121510357, -2.534169002492849 51.47894211291011, -2.534181886902932 51.47898494444532) | 656186353 | CI - Cast Iron
656186517-656182062.9536552.1 | 2005 | UP | 656186517 | UP |  |  |  | -0.5 | UP | [8 empty] | 76.6 | UP | 9536552 | UP | [6 empty] | 0.26 | GS | 55.77 | UP | 1 | UP |  |  | CI | UP | CW | UP | POTABLE | UP | 656186517-656182062 | UP | [14 empty] | 2302 | UP | [14 empty] | Unknown | UP | [12 empty] | 2302 | UP | Operational | UP | [12 empty] | -0.3 | UP | 1890 | UP |  | LINESTRING (-2.535183474979099 51.48070138350625, -2.535193751600467 51.48071815104001, -2.53522038604265 51.48074221713177, -2.535255748378095 51.48076147783306, -2.535332621378693 51.48078396600926, -2.535332621378693 51.48078396600926, -2.535361665557842 51.48079246551068, -2.535361809552997 51.48079246485381, -2.535361809552997 51.48079246485381, -2.535443884410066 51.48081645780857, -2.535508150963336 51.48083225964248, -2.535508150963336 51.48083225964248, -2.535609534009278 51.48085724337452, -2.535637118307336 51.48086404105539, -2.535710660817276 51.48088492568502, -2.535726151637836 51.48089195838084, -2.535726151637836 51.48089195838084, -2.535743960100763 51.48090014940984, -2.535743960100763 51.48090014940984, -2.53577595501107 51.48091465974748, -2.535858496587439 51.48095384617828, -2.535858496587439 51.48095384617828) | 656186517 | CI - Cast Iron
656186585-656050031.656186585-9578685.1 | 2005 | UP | 656186585 | UP |  |  |  | -0.5 | UP | [8 empty] | 101.6 | UP | 656186585-9578685 | UP | [6 empty] | 2 | GS | 1.62 | UP | 1 | UP |  |  | CI | UP | CW | UP | POTABLE | UP | 656186585-656050031 | UP | [14 empty] | 2302 | UP | [14 empty] | Unknown | UP | [12 empty] | 2302 | UP | Operational | UP | [12 empty] | -0.3 | UP | 1959 | UP |  | LINESTRING (-2.539133753457374 51.48198187743185, -2.539150488800526 51.48197226939682) | 656186585 | CI - Cast Iron
656186807-656183843.656186807-92815715.1 | 2005 | UP | 656186807 | UP |  |  |  | -0.5 | UP | [8 empty] | 127.2 | UP | 656186807-92815715 | UP | [6 empty] | 0.26 | GS | 1.61 | UP | 1 | UP |  |  | CI | UP | CW | UP | POTABLE | UP | 656186807-656183843 | UP | [14 empty] | 2302 | UP | [14 empty] | Unknown | UP | [12 empty] | 2302 | UP | Operational | UP | [12 empty] | -0.3 | UP | 1889 | UP |  | LINESTRING (-2.534590084344459 51.47983135787315, -2.534597870551144 51.47984454012626) | 656186807 | CI - Cast Iron
656186809-92815715.9536551.1 | 2005 | UP | 656186809 | UP |  |  |  | -0.5 | UP | [8 empty] | 127.2 | UP | 9536551 | UP | [6 empty] | 0.26 | GS | 106.52 | UP | 1 | UP |  |  | CI | UP | CW | UP | POTABLE | UP | 656186809-92815715 | UP | [14 empty] | 2302 | UP | [14 empty] | Unknown | UP | [12 empty] | 2302 | UP | Operational | UP | [12 empty] | -0.3 | UP | 1889 | UP |  | LINESTRING (-2.534598457038249 51.47984543661924, -2.534607406756282 51.47985960265159, -2.53462280048386 51.47988300072235, -2.534645936272718 51.47991580474605, -2.534661016805518 51.47993704624155, -2.534725856681884 51.48002657748716, -2.534796778871193 51.48009441109019, -2.534824884202365 51.48012116807039, -2.534943961719539 51.48020631585422, -2.534980425144637 51.48023357419787, -2.535005133808852 51.48026538194549, -2.53508120039542 51.48036664088493, -2.535086904614215 51.4803741678694, -2.535157267345571 51.48046789977077, -2.535218882222746 51.48055241011623, -2.535275904267285 51.48063820020754, -2.535329666967078 51.48067931660349) | 656186809 | CI - Cast Iron
656187066-162449340.656187066-73490590.1 | 2005 | UP | 656187066 | UP |  |  |  | -0.5 | UP | [8 empty] | 127.2 | UP | 656187066-73490590 | UP | [6 empty] | 0.26 | GS | 31.21 | UP | 1 | UP |  |  | CI | UP | CW | UP | POTABLE | UP | 656187066-162449340 | UP | [14 empty] | 2302 | UP | [14 empty] | Unknown | UP | [12 empty] | 2302 | UP | Operational | UP | [12 empty] | -0.3 | UP | 1889 | UP |  | LINESTRING (-2.534460201622153 51.47954862257157, -2.534472099514726 51.47958093833061, -2.534493966673844 51.47964072313763, -2.534504076770423 51.47966792179449, -2.534508392408774 51.47967986103507, -2.534509870186738 51.47968309129828, -2.534513262975946 51.47968999941524, -2.534516217481678 51.47969637002976, -2.534518138805006 51.47970058735415, -2.534534028565699 51.47972946808714, -2.534536671952212 51.47973386195411, -2.534558314157827 51.47977440562627, -2.534581864064152 51.47981799776456) | 656187066 | CI - Cast Iron
656187108-9638525.9536712.1 | 2005 | UP | 656187108 | UP |  |  |  | -0.5 | UP | [8 empty] | 76.6 | UP | 9536712 | UP | [6 empty] | 0.26 | GS | 59.04 | UP | 1 | UP |  |  | CI | UP | CW | UP | POTABLE | UP | 656187108-9638525 | UP | [14 empty] | 2302 | UP | [14 empty] | Unknown | UP | [12 empty] | 2302 | UP | Operational | UP | [12 empty] | -0.3 | UP | 1896 | UP |  | LINESTRING (-2.5330575634322 51.4800836243294, -2.533091734440993 51.48009965402348, -2.533091734440993 51.48009965402348, -2.533160222627425 51.48013189255128, -2.533168041237637 51.48013554359353, -2.533168041237637 51.48013554359353, -2.53323435706035 51.48016671295413, -2.53323435706035 51.48016671295413, -2.533244059130013 51.48017134451188, -2.533244059130013 51.48017134451188, -2.533250863510432 51.48017446065989, -2.533250863510432 51.48017446065989, -2.533281125876032 51.48018870973704, -2.533281125876032 51.48018870973704, -2.533302120254865 51.48019850511394, -2.533315008020579 51.48020465076434, -2.533315008020579 51.48020465076434, -2.533368726361221 51.48022985291384, -2.533368726361221 51.48022985291384, -2.533379586700717 51.48023501869354, -2.533379586700717 51.48023501869354, -2.533401884409163 51.48024543754276, -2.533401884409163 51.48024543754276, -2.533436490808878 51.48026173490879, -2.533436490808878 51.48026173490879, -2.533438373214425 51.48026262551428, -2.533486885038961 51.48027355455571, -2.533537917376404 51.48027835778825, -2.533593604902762 51.48027486750124, -2.533600800356615 51.48027447510503, -2.533600800356615 51.48027447510503, -2.533626989245435 51.48027282739436, -2.533626989245435 51.48027282739436, -2.533654473019619 51.4802710838706, -2.533654473019619 51.4802710838706, -2.533755199890961 51.48026478102506, -2.533766133908808 51.48026392202517, -2.533776328004663 51.48026135797652, -2.533785208306101 51.48025727132373, -2.533792059049075 51.48025202499029, -2.533795460261253 51.48024733385257, -2.533795460261253 51.48024733385257) | 656187108 | CI - Cast Iron
656187186-656182486.656188166-656187186.1 | 2005 | UP | 656187186 | UP |  |  |  | -0.5 | UP | [8 empty] | 178 | UP | 656188166-656187186 | UP | [6 empty] | 0.26 | GS | 2.05 | UP | 1 | UP |  |  | CI | UP | CW | UP | POTABLE | UP | 656187186-656182486 | UP | [14 empty] | 2302 | UP | [14 empty] | Unknown | UP | [12 empty] | 2302 | UP | Operational | UP | [12 empty] | -0.3 | UP | 1876 | UP |  | LINESTRING (-2.534033635352823 51.47846068647458, -2.53405842842913 51.47845059284988) | 656187186 | CI - Cast Iron
656188166-656187186.656187205-9578806.1 | 2005 | UP | 656187205 | UP |  |  |  | -0.5 | UP | [8 empty] | 127.2 | UP | 656187205-9578806 | UP | [6 empty] | 0.26 | GS | 12.77 | UP | 1 | UP |  |  | CI | UP | CW | UP | POTABLE | UP | 656188166-656187186 | UP | [14 empty] | 2302 | UP | [14 empty] | Unknown | UP | [12 empty] | 2302 | UP | Operational | UP | [12 empty] | -0.3 | UP | 1889 | UP |  | LINESTRING (-2.53405842842913 51.47845059284988, -2.534113845468976 51.47855967908909) | 656187205 | CI - Cast Iron
656187207-9578806.9536715.1 | 2005 | UP | 656187207 | UP |  |  |  | -0.5 | UP | [8 empty] | 127.2 | UP | 9536715 | UP | [6 empty] | 0.26 | GS | 3.42 | UP | 1 | UP |  |  | CI | UP | CW | UP | POTABLE | UP | 656187207-9578806 | UP | [14 empty] | 2302 | UP | [14 empty] | Unknown | UP | [12 empty] | 2302 | UP | Operational | UP | [12 empty] | -0.3 | UP | 1889 | UP |  | LINESTRING (-2.534114143953258 51.47856057689581, -2.5341223196947 51.47858247931438, -2.53412528877629 51.47859010870428) | 656187207 | CI - Cast Iron
656187475-9657929.9536553.1 | 2005 | UP | 656187475 | UP |  |  |  | -0.5 | UP | [8 empty] | 127.2 | UP | 9536553 | UP | [6 empty] | 0.26 | GS | 45.68 | UP | 1 | UP |  |  | CI | UP | CW | UP | POTABLE | UP | 656187475-9657929 | UP | [14 empty] | 2302 | UP | [14 empty] | Unknown | UP | [12 empty] | 2302 | UP | Operational | UP | [12 empty] | -0.3 | UP | 1889 | UP |  | LINESTRING (-2.535651715918572 51.48081946573112, -2.535754249351524 51.48085658282314, -2.535885613152506 51.48093304155224, -2.535970229375904 51.48098948240986, -2.535970229375904 51.48098948240986, -2.536039607008945 51.48103583223835, -2.536049782749682 51.48104396816644, -2.536049782749682 51.48104396816644, -2.536096735625525 51.48108142873068, -2.536096735625525 51.48108142873068, -2.536112436008377 51.48109403524412, -2.536112436008377 51.48109403524412, -2.536114907160582 51.48109600211968, -2.536114907160582 51.48109600211968, -2.536122320618566 51.48110190274603, -2.536122320618566 51.48110190274603) | 656187475 | CI - Cast Iron
656187872-656181145.9536499.1 | 2005 | UP | 656187872 | UP |  |  |  | -0.5 | UP | [8 empty] | 178 | UP | 9536499 | UP | [6 empty] | 7.27 | GS | 54.01 | UP | 1 | UP |  |  | CI | UP | CW | UP | POTABLE | UP | 656187872-656181145 | UP | [14 empty] | 2302 | UP | [14 empty] | Unknown | UP | [12 empty] | 2302 | UP | Operational | UP | [12 empty] | -0.3 | UP | 1876 | UP |  | LINESTRING (-2.537998354819972 51.47679530503574, -2.538177181336514 51.47672129303299, -2.538326489153012 51.47665946498456, -2.538327061897827 51.47665919260764, -2.538401859623044 51.47662827785214, -2.538415758996076 51.476622549342, -2.538415758996076 51.476622549342, -2.5384206310278 51.47662054882565, -2.5384206310278 51.47662054882565, -2.538429371463536 51.47661691206308, -2.538444129414204 51.47661073002764, -2.538444129414204 51.47661073002764, -2.538466339382727 51.47660154655251, -2.538466339382727 51.47660154655251, -2.538470781587308 51.47659972783932, -2.538470781587308 51.47659972783932, -2.538473791403828 51.47659854511417, -2.538473791403828 51.47659854511417, -2.538479951836734 51.47659590926777, -2.538479951836734 51.47659590926777, -2.538510903271767 51.47658317892913, -2.538510903271767 51.47658317892913, -2.538527238626076 51.47657645014582, -2.538530964102264 51.47657490446893, -2.538530964102264 51.47657490446893, -2.538538128152545 51.47657190434789, -2.538541136904921 51.47657063170927, -2.538545722023532 51.47656872242086, -2.538545722023532 51.47656872242086, -2.538551309705528 51.47656635894873, -2.538551309705528 51.47656635894873, -2.538559908258821 51.47656290266075, -2.538559908258821 51.47656290266075, -2.538592433890004 51.47654935582743, -2.538592720791018 51.4765492645942, -2.538605760470009 51.47654389967323, -2.538630979115638 51.47653344352698, -2.538630979115638 51.47653344352698, -2.538646741690799 51.47652698710561, -2.538646741690799 51.47652698710561) | 656187872 | CI - Cast Iron
656188166-656187186.9536544.1 | 2005 | UP | 656188166 | UP |  |  |  | -0.5 | UP | [8 empty] | 178 | UP | 9536544 | UP | [6 empty] | 0.26 | GS | 26.45 | UP | 1 | UP |  |  | CI | UP | CW | UP | POTABLE | UP | 656188166-656187186 | UP | [14 empty] | 2302 | UP | [14 empty] | Unknown | UP | [12 empty] | 2302 | UP | Operational | UP | [12 empty] | -0.3 | UP | 1876 | UP |  | LINESTRING (-2.53405842842913 51.47845059284988, -2.534130312516508 51.47841627705911, -2.534130312516508 51.47841627705911, -2.534130886361193 51.47841609461278, -2.534134036200693 51.4784145516871, -2.534134036200693 51.4784145516871, -2.534149931483491 51.47840701622526, -2.534169692326212 51.47839757490871, -2.534201490218607 51.47838313335561, -2.534201490218607 51.47838313335561, -2.534203208596825 51.47838231628013, -2.534203208596825 51.47838231628013, -2.534204497117648 51.47838168099555, -2.534208651704186 51.47837986374201, -2.534208651704186 51.47837986374201, -2.534215383331419 51.47837677591892, -2.534230566011313 51.47836987310748, -2.534230566011313 51.47836987310748, -2.534247468114003 51.47836224312971, -2.534263652380808 51.47835479625229, -2.534282989624749 51.47834607617823, -2.534289435370942 51.47834316948616, -2.534290438019128 51.47834271533597, -2.534290438019128 51.47834271533597, -2.53429688271291 51.47833971873168, -2.534301323161329 51.47833772033938, -2.53432280861949 51.47832800139036, -2.534342430657028 51.47831901025903, -2.534342430657028 51.47831901025903, -2.53434687110108 51.47831701186498, -2.534348447590388 51.47831637526689, -2.534348447590388 51.47831637526689, -2.534364488886743 51.47830901894302, -2.534364488886743 51.47830901894302) | 656188166 | CI - Cast Iron
656188225-656183981.9536543.1 | 2005 | UP | 656188225 | UP |  |  |  | -0.5 | UP | [8 empty] | 178 | UP | 9536543 | UP | [6 empty] | 0.26 | GS | 35.71 | UP | 1 | UP |  |  | CI | UP | CW | UP | POTABLE | UP | 656188225-656183981 | UP | [14 empty] | 2302 | UP | [14 empty] | Unknown | UP | [12 empty] | 2302 | UP | Operational | UP | [12 empty] | -0.3 | UP | 1876 | UP |  | LINESTRING (-2.535043001030206 51.47802718536131, -2.535112211284209 51.47799827633801, -2.535112211284209 51.47799827633801, -2.535121096272793 51.47799463916249, -2.535137288722029 51.47798791150212, -2.535147318219283 51.47798363968974, -2.53515433981403 51.47798073034119, -2.53515433981403 51.47798073034119, -2.535175833389621 51.47797173058795, -2.535175833389621 51.47797173058795, -2.535187154536481 51.47796709321577, -2.535187154536481 51.47796709321577, -2.535197614927251 51.47796272951758, -2.535197614927251 51.47796272951758, -2.535206499901074 51.47795909233566, -2.535206499901074 51.47795909233566, -2.535213377502151 51.47795618364025, -2.535213377502151 51.47795618364025, -2.535224410669685 51.4779515475778, -2.535224410669685 51.4779515475778, -2.535226846837087 51.47795054738511, -2.535226846837087 51.47795054738511, -2.535233725488739 51.4779477286003, -2.535235730752496 51.47794682028919, -2.535240460153962 51.47794491047177, -2.535256508579815 51.47793818345179, -2.535256508579815 51.47793818345179, -2.535265392490031 51.47793445635366, -2.535265392490031 51.47793445635366, -2.535267828655487 51.47793345616014, -2.535267972640963 51.47793345550344, -2.535274993165696 51.47793045623597, -2.535274993165696 51.47793045623597, -2.535277430384141 51.47792954595405, -2.535280868126519 51.47792800169254, -2.535284021058125 51.47792672847974, -2.535284021058125 51.47792672847974, -2.535286170305263 51.47792581951107, -2.535290469852738 51.47792409148538, -2.535296917593064 51.4779213645789, -2.535296917593064 51.4779213645789, -2.535298636990344 51.47792063740377, -2.535324000200471 51.47791009139137, -2.535327153129453 51.47790881817743, -2.535327153129453 51.47790881817743, -2.535328728540318 51.47790809165863, -2.535361544204207 51.47789454439683, -2.535373722900252 51.47788936359525, -2.535373722900252 51.47788936359525, -2.535394930519863 51.47788054493956, -2.535394930519863 51.47788054493956, -2.535413272123908 51.47787290827087, -2.535436915884511 51.47786308941112, -2.535447949003434 51.4778584533279, -2.535456689948771 51.47785481678416, -2.535456689948771 51.47785481678416, -2.53547073305227 51.47784899805009, -2.53547073305227 51.47784899805009) | 656188225 | CI - Cast Iron
656651374-9638190.9536485.1 | 2005 | UP | 656651374 | UP |  |  |  | -0.5 | UP | [8 empty] | 203 | UP | 9536485 | UP | [6 empty] | 7.27 | GS | 66.65 | UP | 1 | UP |  |  | CI | UP | CW | UP | POTABLE | UP | 656651374-9638190 | UP | [14 empty] | 2005 | UP | [14 empty] | Unknown | UP | [12 empty] | 2005 | UP | Operational | UP | [12 empty] | -0.3 | UP | 1876 | UP |  | LINESTRING (-2.535169028983241 51.47646889523187, -2.535149065943963 51.4764609836789, -2.535149065943963 51.4764609836789, -2.534652483207378 51.47626686900351, -2.534652483207378 51.47626686900351, -2.534651616175445 51.47626660320619, -2.534651616175445 51.47626660320619, -2.53458797074846 51.47624171667569, -2.53458797074846 51.47624171667569, -2.534585221468618 51.47624056029125, -2.534585221468618 51.47624056029125, -2.534355521600366 51.47615088120549, -2.534355521600366 51.47615088120549) | 656651374 | CI - Cast Iron
656651401-9686218.656651401-9578657.1 | 2005 | UP | 656651401 | UP |  |  |  | -0.5 | UP | [8 empty] | 203 | UP | 656651401-9578657 | UP | [6 empty] | 7.27 | GS | 6.78 | UP | 1 | UP |  |  | CI | UP | CW | UP | POTABLE | UP | 656651401-9686218 | UP | [14 empty] | 2005 | UP | [14 empty] | Unknown | UP | [12 empty] | 2005 | UP | Operational | UP | [12 empty] | -0.3 | UP | 1876 | UP |  | LINESTRING (-2.53675559456752 51.47702911374435, -2.536707087430732 51.47706737030659, -2.536721852881562 51.47707404652898) | 656651401 | CI - Cast Iron
656651590-9638431.656652982-656651433.1 | 2005 | UP | 656651433 | UP |  |  |  | -0.5 | UP | [8 empty] | 203 | UP | 656652982-656651433 | UP | [6 empty] | 25.84 | GS | 38.38 | UP | 1 | UP |  |  | CI | UP | CW | UP | POTABLE | UP | 656651590-9638431 | UP | [14 empty] | 2005 | UP | [14 empty] | Unknown | UP | [12 empty] | 2005 | UP | Operational | UP | [12 empty] | -0.3 | UP | 1890 | UP |  | LINESTRING (-2.531657269688138 51.47507982755637, -2.531644250022623 51.47507458147941, -2.531644250022623 51.47507458147941, -2.531629495314441 51.47506871384768, -2.531629495314441 51.47506871384768, -2.531599118911759 51.47505671275783, -2.531599118911759 51.47505671275783, -2.531584654263523 51.47505102363956, -2.531584654263523 51.47505102363956, -2.531485854649657 51.47501163822999, -2.531485854649657 51.47501163822999, -2.531366516411977 51.47496425327359, -2.531210017351705 51.4748786419866) | 656651433 | CI - Cast Iron
656652982-656651433.656651486-18464306.1 | 2005 | UP | 656651486 | UP |  |  |  | -0.5 | UP | [8 empty] | 152.2 | UP | 656651486-18464306 | UP | [6 empty] | 14.67 | GS | 1.6 | UP | 1 | UP |  |  | CI | UP | CW | UP | POTABLE | UP | 656652982-656651433 | UP | [14 empty] | 2005 | UP | [14 empty] | Unknown | UP | [12 empty] | 2005 | UP | Operational | UP | [12 empty] | -0.3 | UP | 1935 | UP |  | LINESTRING (-2.531210017351705 51.4748786419866, -2.531201473188261 51.4748867732151, -2.531197792241839 51.47489036666883) | 656651486 | CI - Cast Iron
656651488-18464306.656651490-30189078.1 | 2005 | UP | 656651488 | UP |  |  |  | -0.5 | UP | [8 empty] | 152.2 | UP | 656651490-30189078 | UP | [6 empty] | 14.67 | GS | 49.74 | UP | 1 | UP |  |  | CI | UP | CW | UP | POTABLE | UP | 656651488-18464306 | UP | [14 empty] | 2005 | UP | [14 empty] | Unknown | UP | [12 empty] | 2005 | UP | Operational | UP | [12 empty] | -0.3 | UP | 1935 | UP |  | LINESTRING (-2.531197039469524 51.47489112907621, -2.531084423072488 51.47499862054348, -2.531020344567288 51.47505987440922, -2.530962245815445 51.47511534648008, -2.530923136949093 51.47514474655146, -2.530877939159222 51.47517057749499, -2.530755629476556 51.47523892848887) | 656651488 | CI - Cast Iron
656651490-30189078.9536675.1 | 2005 | UP | 656651490 | UP |  |  |  | -0.5 | UP | [8 empty] | 152.2 | UP | 9536675 | UP | [6 empty] | 14.67 | GS | 48.69 | UP | 1 | UP |  |  | CI | UP | CW | UP | POTABLE | UP | 656651490-30189078 | UP | [14 empty] | 2005 | UP | [14 empty] | Unknown | UP | [12 empty] | 2005 | UP | Operational | UP | [12 empty] | -0.3 | UP | 1935 | UP |  | LINESTRING (-2.530755629476556 51.47523892848887, -2.530720581541891 51.47525850916457, -2.530706634154719 51.47529723657151, -2.530334722447618 51.47550752619726, -2.530334722447618 51.47550752619726, -2.530268920600956 51.47554468952715, -2.530268920600956 51.47554468952715) | 656651490 | CI - Cast Iron
656651590-9638429.656652481-9638428.1 | 2005 | UP | 656651553 | UP |  |  |  | -0.5 | UP | [8 empty] | 203 | UP | 656652481-9638428 | UP | [6 empty] | 25.84 | GS | 85.39 | UP | 1 | UP |  |  | CI | UP | CW | UP | POTABLE | UP | 656651590-9638429 | UP | [14 empty] | 2005 | UP | [14 empty] | Unknown | UP | [12 empty] | 2005 | UP | Operational | UP | [12 empty] | -0.3 | UP | 1890 | UP |  | LINESTRING (-2.531722394288145 51.47510830572445, -2.5317471305376 51.47511817434941, -2.5317471305376 51.47511817434941, -2.531802970518469 51.47514067013493, -2.531802970518469 51.47514067013493, -2.531877760557081 51.47517072289187, -2.531877760557081 51.47517072289187, -2.531961519173814 51.47520433159796, -2.531961519173814 51.47520433159796, -2.53199956532769 51.47521962472907, -2.53199956532769 51.47521962472907, -2.532230010843571 51.47531209275134, -2.532230010843571 51.47531209275134, -2.532241727512308 51.47531671525836, -2.532241727512308 51.47531671525836, -2.532549714194232 51.4754403915656, -2.532549714194232 51.4754403915656, -2.532560419942281 51.47544474888066, -2.532560419942281 51.47544474888066, -2.532618718857046 51.47546813228232, -2.532618718857046 51.47546813228232, -2.53262870053196 51.47547213321182, -2.53262870053196 51.47547213321182, -2.532629134563559 51.4754723110745, -2.532629134563559 51.4754723110745, -2.532635065978777 51.47547471189333, -2.532635065978777 51.47547471189333, -2.532639405244497 51.47547640060746, -2.532639405244497 51.47547640060746, -2.532713472336527 51.47550618624914, -2.532713472336527 51.47550618624914, -2.532718968601588 51.47550831928103, -2.532718968601588 51.47550831928103, -2.532723453886294 51.47551018715525, -2.532723453886294 51.47551018715525, -2.532734158465509 51.4755144545259, -2.532734158465509 51.4755144545259, -2.532756725732568 51.47552352350289) | 656651553 | CI - Cast Iron
656651590-9638429.656651590-9638431.1 | 2005 | UP | 656651590 | UP |  |  |  | -0.5 | UP | [8 empty] | 203 | UP | 656651590-9638431 | UP | [6 empty] | 25.84 | GS | 5.52 | UP | 1 | UP |  |  | CI | UP | CW | UP | POTABLE | UP | 656651590-9638429 | UP | [14 empty] | 2005 | UP | [14 empty] | Unknown | UP | [12 empty] | 2005 | UP | Operational | UP | [12 empty] | -0.3 | UP | 1890 | UP |  | LINESTRING (-2.531722394288145 51.47510830572445, -2.531713855678091 51.47510456792617, -2.531713855678091 51.47510456792617, -2.531710093434639 51.47510296647869, -2.531710093434639 51.47510296647869, -2.531708645288282 51.4751022537088, -2.531708645288282 51.4751022537088, -2.531708356288429 51.47510216510214, -2.531708356288429 51.47510216510214, -2.531698514559099 51.47509780379225, -2.531698514559099 51.47509780379225, -2.531697502535292 51.47509744871275, -2.531697502535292 51.47509744871275, -2.531697067462096 51.47509718093441, -2.531697067462096 51.47509718093441, -2.531684476566013 51.47509166316705, -2.531684476566013 51.47509166316705, -2.53167029460145 51.47508552319291, -2.53167029460145 51.47508552319291, -2.531657269688138 51.47507982755637) | 656651590 | CI - Cast Iron
656651640-9638435.656652273-9638447.1 | 2005 | UP | 656651640 | UP |  |  |  | -0.5 | UP | [8 empty] | 203 | UP | 656652273-9638447 | UP | [6 empty] | 25.84 | GS | 89.12 | UP | 1 | UP |  |  | CI | UP | CW | UP | POTABLE | UP | 656651640-9638435 | UP | [14 empty] | 2005 | UP | [14 empty] | Unknown | UP | [12 empty] | 2005 | UP | Operational | UP | [12 empty] | -0.3 | UP | 1890 | UP |  | LINESTRING (-2.530624166657731 51.47464481264013, -2.530300587320311 51.47451652612229, -2.530300587320311 51.47451652612229, -2.529540756162922 51.47421541084682) | 656651640 | CI - Cast Iron
656652273-9687180.656651744-9638452.1 | 2005 | UP | 656651669 | UP |  |  |  | -0.5 | UP | [8 empty] | 203 | UP | 656651744-9638452 | UP | [6 empty] | 25.84 | GS | 86.39 | UP | 1 | UP |  |  | CI | UP | CW | UP | POTABLE | UP | 656652273-9687180 | UP | [14 empty] | 2005 | UP | [14 empty] | Unknown | UP | [12 empty] | 2005 | UP | Operational | UP | [12 empty] | -0.3 | UP | 1890 | UP |  | LINESTRING (-2.529497345042595 51.47419672429998, -2.529190241419326 51.474073215854, -2.529190241419326 51.474073215854, -2.529173461320618 51.47406645788434, -2.529173461320618 51.47406645788434, -2.529156536211131 51.47405961064966, -2.529156536211131 51.47405961064966, -2.529126305139956 51.47404760826579, -2.529126305139956 51.47404760826579, -2.529047901817834 51.47401604147272, -2.529047901817834 51.47401604147272, -2.529006385691548 51.47399932436899, -2.529006385691548 51.47399932436899, -2.528890083532949 51.47395255262452, -2.528890083532949 51.47395255262452, -2.528831932545578 51.47392916670876, -2.528831932545578 51.47392916670876, -2.528782460593651 51.4739092483918, -2.528782460593651 51.4739092483918, -2.528698994771911 51.47387563610317, -2.528698994771911 51.47387563610317, -2.528691183811179 51.47387252422381, -2.528691183811179 51.47387252422381, -2.528668472878461 51.47386336516195, -2.528668472878461 51.47386336516195, -2.528504290712417 51.47379729689327, -2.528504290712417 51.47379729689327, -2.528451493124232 51.47377613458731) | 656651669 | CI - Cast Iron
656651744-9638452.656651746-9686217.1 | 2005 | UP | 656651744 | UP |  |  |  | -0.5 | UP | [8 empty] | 203 | UP | 656651746-9686217 | UP | [6 empty] | 25.84 | GS | 36.07 | UP | 1 | UP |  |  | CI | UP | CW | UP | POTABLE | UP | 656651744-9638452 | UP | [14 empty] | 2005 | UP | [14 empty] | Unknown | UP | [12 empty] | 2005 | UP | Operational | UP | [12 empty] | -0.3 | UP | 1890 | UP |  | LINESTRING (-2.528451493124232 51.47377613458731, -2.52842849643263 51.47376715660074, -2.52842849643263 51.47376715660074, -2.528050859809393 51.47361968540609, -2.528018936304893 51.47359824907777) | 656651744 | CI - Cast Iron
656651746-9686217.9536670.1 | 2005 | UP | 656651746 | UP |  |  |  | -0.5 | UP | [8 empty] | 203 | UP | 9536670 | UP | [6 empty] | 25.84 | GS | 52.83 | UP | 1 | UP |  |  | CI | UP | CW | UP | POTABLE | UP | 656651746-9686217 | UP | [14 empty] | 2005 | UP | [14 empty] | Unknown | UP | [12 empty] | 2005 | UP | Operational | UP | [12 empty] | -0.3 | UP | 1890 | UP |  | LINESTRING (-2.528018936304893 51.47359824907777, -2.527975259575225 51.47356895296422, -2.527975259575225 51.47356895296422, -2.5279710511061 51.47356609456877, -2.5279710511061 51.47356609456877, -2.527927230469419 51.47353679908528, -2.527927230469419 51.47353679908528, -2.527921715860034 51.47353304739843, -2.527875861716964 51.47351464100219, -2.527875861716964 51.47351464100219, -2.527673210075858 51.47343354876617, -2.527673210075858 51.47343354876617, -2.527456385632097 51.47334694507676, -2.527456385632097 51.47334694507676, -2.52744973181152 51.47334427749522, -2.52744973181152 51.47334427749522, -2.527444234951582 51.47334205429448, -2.527444234951582 51.47334205429448, -2.527401275161545 51.47332489353286, -2.527401275161545 51.47332489353286) | 656651746 | CI - Cast Iron
656652141-9660469.656652163-9640428.1 | 2005 | UP | 656651853 | UP |  |  |  | -0.5 | UP | [8 empty] | 228.6 | UP | 656652163-9640428 | UP | [6 empty] | 25.84 | GS | 26.77 | UP | 1 | UP |  |  | CI | UP | CW | UP | POTABLE | UP | 656652141-9660469 | UP | [14 empty] | 2005 | UP | [14 empty] | Unknown | UP | [12 empty] | 2005 | UP | Operational | UP | [12 empty] | -0.3 | UP | 1890 | UP |  | LINESTRING (-2.533583933126413 51.46841730734233, -2.533261709812684 51.46854942265426) | 656651853 | CI - Cast Iron
656652391-656651888.656651999-9653742.1 | 2005 | UP | 656651888 | UP |  |  |  | -0.5 | UP | [8 empty] | 203 | UP | 656651999-9653742 | UP | [6 empty] | 25.84 | GS | 70.6 | UP | 1 | UP |  |  | CI | UP | CW | UP | POTABLE | UP | 656652391-656651888 | UP | [14 empty] | 2005 | UP | [14 empty] | Unknown | UP | [12 empty] | 2005 | UP | Operational | UP | [12 empty] | -0.3 | UP | 1890 | UP |  | LINESTRING (-2.523885317131461 51.47191843683346, -2.52305309206647 51.47158658171207, -2.52305309206647 51.47158658171207, -2.523028219879666 51.47157707153383) | 656651888 | CI - Cast Iron
656651938-9653750.656652044-9653753.1 | 2005 | UP | 656651938 | UP |  |  |  | -0.5 | UP | [8 empty] | 203 | UP | 656652044-9653753 | UP | [6 empty] | 25.84 | GS | 63.87 | UP | 1 | UP |  |  | CI | UP | CW | UP | POTABLE | UP | 656651938-9653750 | UP | [14 empty] | 2005 | UP | [14 empty] | Unknown | UP | [12 empty] | 2005 | UP | Operational | UP | [12 empty] | -0.3 | UP | 1890 | UP |  | LINESTRING (-2.526029185369061 51.47277698794996, -2.525874714032767 51.47271581788571, -2.525768829831441 51.47267295268473, -2.525768829831441 51.47267295268473, -2.525302909667235 51.47248405706726, -2.525302909667235 51.47248405706726, -2.525279911174463 51.47247480872262, -2.525279911174463 51.47247480872262, -2.525257779600741 51.47246582624134, -2.525257779600741 51.47246582624134, -2.525256766652629 51.47246538119364) | 656651938 | CI - Cast Iron
656651976-9687175.656651976-9587328.1 | 2005 | UP | 656651976 | UP |  |  |  | -0.5 | UP | [8 empty] | 101.6 | UP | 656651976-9587328 | UP | [6 empty] | 5.56 | GS | 1.38 | UP | 1 | UP |  |  | CI | UP | CW | UP | POTABLE | UP | 656651976-9687175 | UP | [14 empty] | 2005 | UP | [14 empty] | Unknown | UP | [12 empty] | 2005 | UP | Operational | UP | [12 empty] | -0.3 | UP | 1901 | UP |  | LINESTRING (-2.520407179756008 51.47069046215611, -2.520397219414113 51.47070075689093) | 656651976 | CI - Cast Iron
656651999-9653742.656652024-9660443.1 | 2005 | UP | 656651999 | UP |  |  |  | -0.5 | UP | [8 empty] | 203 | UP | 656652024-9660443 | UP | [6 empty] | 25.84 | GS | 88.67 | UP | 1 | UP |  |  | CI | UP | CW | UP | POTABLE | UP | 656651999-9653742 | UP | [14 empty] | 2005 | UP | [14 empty] | Unknown | UP | [12 empty] | 2005 | UP | Operational | UP | [12 empty] | -0.3 | UP | 1890 | UP |  | LINESTRING (-2.523028219879666 51.47157707153383, -2.522992650016386 51.47156374263161, -2.522992650016386 51.47156374263161, -2.522142700097445 51.47124185098583, -2.522142700097445 51.47124185098583, -2.52212477043786 51.47123509712966, -2.52212477043786 51.47123509712966, -2.522046831597102 51.47120550177723, -2.522046831597102 51.47120550177723, -2.522029046958962 51.47119883717783, -2.522029046958962 51.47119883717783, -2.522024997470287 51.47119723669945, -2.522024997470287 51.47119723669945, -2.522008368658904 51.47119092661946, -2.522008368658904 51.47119092661946, -2.521936504196383 51.47116373191168) | 656651999 | CI - Cast Iron
656652024-9660443.656652024-9660444.1 | 2005 | UP | 656652024 | UP |  |  |  | -0.5 | UP | [8 empty] | 203 | UP | 656652024-9660444 | UP | [6 empty] | 25.84 | GS | 92.67 | UP | 1 | UP |  |  | CI | UP | CW | UP | POTABLE | UP | 656652024-9660443 | UP | [14 empty] | 2005 | UP | [14 empty] | Unknown | UP | [12 empty] | 2005 | UP | Operational | UP | [12 empty] | -0.3 | UP | 1890 | UP |  | LINESTRING (-2.521936504196383 51.47116373191168, -2.521910042720843 51.47115368906906, -2.521910042720843 51.47115368906906, -2.521868688270362 51.47113804773119, -2.521868688270362 51.47113804773119, -2.521663360194093 51.47106019406722, -2.521663360194093 51.47106019406722, -2.521553612449562 51.47101869101493, -2.521553612449562 51.47101869101493, -2.521349772379707 51.47094496636569, -2.521349772379707 51.47094496636569, -2.520828587394247 51.47075450038159, -2.520828587394247 51.47075450038159, -2.520788107732417 51.47073975394819) | 656652024 | CI - Cast Iron
656652044-9653753.656652377-9660452.1 | 2005 | UP | 656652044 | UP |  |  |  | -0.5 | UP | [8 empty] | 203 | UP | 656652377-9660452 | UP | [6 empty] | 25.84 | GS | 91.54 | UP | 1 | UP |  |  | CI | UP | CW | UP | POTABLE | UP | 656652044-9653753 | UP | [14 empty] | 2005 | UP | [14 empty] | Unknown | UP | [12 empty] | 2005 | UP | Operational | UP | [12 empty] | -0.3 | UP | 1890 | UP |  | LINESTRING (-2.525256766652629 51.47246538119364, -2.525219883133795 51.47245062017728, -2.525219883133795 51.47245062017728, -2.525174033300953 51.47243239254291, -2.525174033300953 51.47243239254291, -2.525139464697995 51.47241861022078, -2.525139464697995 51.47241861022078, -2.525110392743171 51.47240705119944, -2.525110392743171 51.47240705119944, -2.525096072721627 51.4724012707191, -2.525096072721627 51.4724012707191, -2.525085079471711 51.47239682409538, -2.525085079471711 51.47239682409538, -2.525083923595602 51.47239646960312, -2.525083923595602 51.47239646960312, -2.525080596827764 51.4723951357447, -2.525080596827764 51.4723951357447, -2.524872606909101 51.47231217433239, -2.524872606909101 51.47231217433239, -2.52481995885588 51.47229118956179, -2.52481995885588 51.47229118956179, -2.524818945916146 51.47229074451029, -2.524818945916146 51.47229074451029, -2.524758632512556 51.47226673684067, -2.524758632512556 51.47226673684067, -2.524681829418852 51.47223605914763, -2.524681829418852 51.47223605914763, -2.524644079380789 51.47222103207692, -2.524644079380789 51.47222103207692, -2.524628891544644 51.47221489575438, -2.524628891544644 51.47221489575438, -2.524564818677233 51.47218946613295, -2.524564818677233 51.47218946613295, -2.524562648841435 51.47218857666948, -2.524562648841435 51.47218857666948, -2.52452200611661 51.47217239357862, -2.52452200611661 51.47217239357862, -2.524487726884921 51.47215869968768, -2.524487726884921 51.47215869968768, -2.524484979119618 51.47215763297368, -2.524484979119618 51.47215763297368, -2.524451567843293 51.47214429485808, -2.524451567843293 51.47214429485808, -2.524449110080034 51.47214340668019, -2.524449110080034 51.47214340668019, -2.524351479134624 51.47210436972245, -2.524351479134624 51.47210436972245, -2.52422260807955 51.47205297388329, -2.52422260807955 51.47205297388329, -2.524145950725398 51.47202238510598) | 656652044 | CI - Cast Iron
656652115-9660458.656653317-9660456.1 | 2005 | UP | 656652064 | UP |  |  |  | -0.5 | UP | [8 empty] | 228.6 | UP | 656653317-9660456 | UP | [6 empty] | 25.84 | GS | 48.38 | UP | 1 | UP |  |  | CI | UP | CW | UP | POTABLE | UP | 656652115-9660458 | UP | [14 empty] | 2005 | UP | [14 empty] | Unknown | UP | [12 empty] | 2005 | UP | Operational | UP | [12 empty] | -0.3 | UP | 1890 | UP |  | LINESTRING (-2.527622709120116 51.47048836542355, -2.527471112501207 51.47055073048517, -2.527232938315636 51.4706210376683, -2.52719823700429 51.4706330627269, -2.527174738643525 51.47064278948692, -2.527144819202172 51.47065749054214, -2.527124099738762 51.47067098131373, -2.527095806470449 51.47071426865151, -2.527083130613002 51.47073860321672) | 656652064 | CI - Cast Iron
656652163-9640428.656653066-9660470.1 | 2005 | UP | 656652163 | UP |  |  |  | -0.5 | UP | [8 empty] | 228.6 | UP | 656653066-9660470 | UP | [6 empty] | 25.84 | GS | 63.89 | UP | 1 | UP |  |  | CI | UP | CW | UP | POTABLE | UP | 656652163-9640428 | UP | [14 empty] | 2005 | UP | [14 empty] | Unknown | UP | [12 empty] | 2005 | UP | Operational | UP | [12 empty] | -0.3 | UP | 1890 | UP |  | LINESTRING (-2.533261709812684 51.46854942265426, -2.533159564860409 51.46859214815262, -2.532568569019876 51.46884813015986, -2.532505992582683 51.46887682813918) | 656652163 | CI - Cast Iron
730402013-33147221.730402001.1 | 2005 | UP | 730402013 | UP |  |  |  | -0.5 | UP | [8 empty] | 152.2 | UP | 730402001 | UP | [6 empty] | 14.67 | GS | 0.59 | UP | 1 | UP |  |  | CI | UP | CW | UP | POTABLE | UP | 730402013-33147221 | UP | [14 empty] | 2005 | UP | [14 empty] | Unknown | UP | [12 empty] | 2005 | UP | Operational | UP | [12 empty] | -0.3 | UP | 1936 | UP |  | LINESTRING (-2.520079386691189 51.4707304008509, -2.520080765816006 51.47072508963431, -2.520080765816006 51.47072508963431) | 730402013 | CI - Cast Iron
656652216-643353921.656652216-36132559.1 | 2005 | UP | 656652216 | UP |  |  |  | -0.5 | UP | [8 empty] | 152.2 | UP | 656652216-36132559 | UP | [6 empty] | 14.67 | GS | 1.2 | UP | 1 | UP |  |  | CI | UP | CW | UP | POTABLE | UP | 656652216-643353921 | UP | [14 empty] | 2005 | UP | [14 empty] | Unknown | UP | [12 empty] | 2005 | UP | Operational | UP | [12 empty] | -0.3 | UP | 1936 | UP |  | LINESTRING (-2.520095089829593 51.47066819859213, -2.520107535512042 51.47066121978714) | 656652216 | CI - Cast Iron
656652273-9638447.656652273-9687180.1 | 2005 | UP | 656652273 | UP |  |  |  | -0.5 | UP | [8 empty] | 203 | UP | 656652273-9687180 | UP | [6 empty] | 25.84 | GS | 3.66 | UP | 1 | UP |  |  | CI | UP | CW | UP | POTABLE | UP | 656652273-9638447 | UP | [14 empty] | 2005 | UP | [14 empty] | Unknown | UP | [12 empty] | 2005 | UP | Operational | UP | [12 empty] | -0.3 | UP | 1890 | UP |  | LINESTRING (-2.529540756162922 51.47421541084682, -2.529497345042595 51.47419672429998) | 656652273 | CI - Cast Iron
656653198-656652308.656652327-11801865.1 | 2005 | UP | 656652327 | UP |  |  |  | -0.5 | UP | [8 empty] | 72.2 | UP | 656652327-11801865 | UP | [6 empty] | 0.01 | GS | 1.44 | UP | 1 | UP |  |  | MDPE | UP | CW | UP | POTABLE | UP | 656653198-656652308 | UP | [14 empty] | 2005 | UP | [14 empty] | SDR11 | UP | [12 empty] | 2005 | UP | Operational | UP | [12 empty] | -0.3 | UP | 1994 | UP |  | LINESTRING (-2.53413730997952 51.46819530034949, -2.534126982468983 51.46818457776727) | 656652327 | MDPE - PE80 - Medium Density Polyethylene - Light Blue
656652329-11801865.656652329-18258129.1 | 2005 | UP | 656652329 | UP |  |  |  | -0.5 | UP | [8 empty] | 72.2 | UP | 656652329-18258129 | UP | [6 empty] | 0.01 | GS | 6.13 | UP | 1 | UP |  |  | MDPE | UP | CW | UP | POTABLE | UP | 656652329-11801865 | UP | [14 empty] | 2005 | UP | [14 empty] | SDR11 | UP | [12 empty] | 2005 | UP | Operational | UP | [12 empty] | -0.3 | UP | 1994 | UP |  | LINESTRING (-2.534126215645037 51.46818382087662, -2.534089200757633 51.46814390707917, -2.534079039112828 51.46814898871904) | 656652329 | MDPE - PE80 - Medium Density Polyethylene - Light Blue
656652377-9660452.656652391-656651888.1 | 2005 | UP | 656652377 | UP |  |  |  | -0.5 | UP | [8 empty] | 203 | UP | 656652391-656651888 | UP | [6 empty] | 25.84 | GS | 21.47 | UP | 1 | UP |  |  | CI | UP | CW | UP | POTABLE | UP | 656652377-9660452 | UP | [14 empty] | 2005 | UP | [14 empty] | Unknown | UP | [12 empty] | 2005 | UP | Operational | UP | [12 empty] | -0.3 | UP | 1890 | UP |  | LINESTRING (-2.524145950725398 51.47202238510598, -2.524116300326196 51.47201055867363, -2.524116300326196 51.47201055867363, -2.524053672868922 51.47198557189857, -2.524053672868922 51.47198557189857, -2.523942881850457 51.4719413782281, -2.523942881850457 51.4719413782281, -2.523885317131461 51.47191843683346) | 656652377 | CI - Cast Iron
656652391-656651888.656652391-22678404.1 | 2005 | UP | 656652391 | UP |  |  |  | -0.5 | UP | [8 empty] | 76.6 | UP | 656652391-22678404 | UP | [6 empty] | 25.84 | GS | 1.52 | UP | 1 | UP |  |  | CI | UP | CW | UP | POTABLE | UP | 656652391-656651888 | UP | [14 empty] | 2005 | UP | [14 empty] | Unknown | UP | [12 empty] | 2005 | UP | Operational | UP | [12 empty] | -0.3 | UP | 1890 | UP |  | LINESTRING (-2.523885317131461 51.47191843683346, -2.523891641707625 51.47190583855989) | 656652391 | CI - Cast Iron
656652443-91254508.656652443-103622886.1 | 2005 | UP | 656652443 | UP |  |  |  | -0.5 | UP | [8 empty] | 203 | UP | 656652443-103622886 | UP | [6 empty] | 5.56 | GS | 1.25 | UP | 1 | UP |  |  | CI | UP | CW | UP | POTABLE | UP | 656652443-91254508 | UP | [14 empty] | 2005 | UP | [14 empty] | Unknown | UP | [12 empty] | 2005 | UP | Operational | UP | [12 empty] | -0.3 | UP | 1901 | UP |  | LINESTRING (-2.52009454450382 51.47049412178929, -2.520106726404358 51.4705018905345) | 656652443 | CI - Cast Iron
656652445-103622886.656652447-36132533.1 | 2005 | UP | 656652445 | UP |  |  |  | -0.5 | UP | [8 empty] | 203 | UP | 656652447-36132533 | UP | [6 empty] | 5.56 | GS | 1.28 | UP | 1 | UP |  |  | CI | UP | CW | UP | POTABLE | UP | 656652445-103622886 | UP | [14 empty] | 2005 | UP | [14 empty] | Unknown | UP | [12 empty] | 2005 | UP | Operational | UP | [12 empty] | -0.3 | UP | 1901 | UP |  | LINESTRING (-2.520107742331905 51.47050260536417, -2.520120213183943 51.47051046274336) | 656652445 | CI - Cast Iron
656652447-36132533.656652717-33147261.1 | 2005 | UP | 656652447 | UP |  |  |  | -0.5 | UP | [8 empty] | 203 | UP | 656652717-33147261 | UP | [6 empty] | 5.56 | GS | 1.06 | UP | 1 | UP |  |  | CI | UP | CW | UP | POTABLE | UP | 656652447-36132533 | UP | [14 empty] | 2005 | UP | [14 empty] | Unknown | UP | [12 empty] | 2005 | UP | Operational | UP | [12 empty] | -0.3 | UP | 1901 | UP |  | LINESTRING (-2.520120213183943 51.47051046274336, -2.520130945232126 51.47051733874723) | 656652447 | CI - Cast Iron
656652481-9638428.9536678.1 | 2005 | UP | 656652481 | UP |  |  |  | -0.5 | UP | [8 empty] | 203 | UP | 9536678 | UP | [6 empty] | 25.84 | GS | 39.39 | UP | 1 | UP |  |  | CI | UP | CW | UP | POTABLE | UP | 656652481-9638428 | UP | [14 empty] | 2005 | UP | [14 empty] | Unknown | UP | [12 empty] | 2005 | UP | Operational | UP | [12 empty] | -0.3 | UP | 1890 | UP |  | LINESTRING (-2.532756725732568 51.47552352350289, -2.533039677060949 51.47563652177928, -2.533039677060949 51.47563652177928, -2.533059785312162 51.47564461279318, -2.533059785312162 51.47564461279318, -2.533083218680034 51.47565385760518, -2.533083218680034 51.47565385760518, -2.533093201348731 51.47565794839201, -2.533093201348731 51.47565794839201, -2.533105063064746 51.47566266005265, -2.533105063064746 51.47566266005265, -2.533108534249858 51.47566399302264, -2.533108534249858 51.47566399302264, -2.533109836337603 51.47566452660331, -2.533109836337603 51.47566452660331, -2.533114610659623 51.47566648306561, -2.533114610659623 51.47566648306561, -2.533119383933339 51.47566834961589, -2.533119383933339 51.47566834961589, -2.533123579200821 51.4756700389603, -2.533123579200821 51.4756700389603, -2.533130667648495 51.47567288406827, -2.533130667648495 51.47567288406827, -2.533139781218515 51.47567652921907, -2.533139781218515 51.47567652921907, -2.533234533225313 51.47571440291198, -2.533234533225313 51.47571440291198) | 656652481 | CI - Cast Iron
656652519-9638453.656652521-470016958.1 | 2005 | UP | 656652519 | UP |  |  |  | -0.5 | UP | [8 empty] | 203 | UP | 656652521-470016958 | UP | [6 empty] | 25.84 | GS | 10.63 | UP | 1 | UP |  |  | CI | UP | CW | UP | POTABLE | UP | 656652519-9638453 | UP | [14 empty] | 2005 | UP | [14 empty] | Unknown | UP | [12 empty] | 2005 | UP | Operational | UP | [12 empty] | -0.3 | UP | 1890 | UP |  | LINESTRING (-2.526325424809039 51.47289632730852, -2.526323109897017 51.47289534861167, -2.526323109897017 51.47289534861167, -2.526285646679112 51.47288032078023, -2.526285646679112 51.47288032078023, -2.5261966889857 51.47284457335636) | 656652519 | CI - Cast Iron
656652521-470016958.656652521-9578916.1 | 2005 | UP | 656652521 | UP |  |  |  | -0.5 | UP | [8 empty] | 203 | UP | 656652521-9578916 | UP | [6 empty] | 25.84 | GS | 1.16 | UP | 1 | UP |  |  | CI | UP | CW | UP | POTABLE | UP | 656652521-470016958 | UP | [14 empty] | 2005 | UP | [14 empty] | Unknown | UP | [12 empty] | 2005 | UP | Operational | UP | [12 empty] | -0.3 | UP | 1890 | UP |  | LINESTRING (-2.5261966889857 51.47284457335636, -2.526183124696917 51.47283916220385) | 656652521 | CI - Cast Iron
656652523-9578916.656652751-33236736.1 | 2005 | UP | 656652523 | UP |  |  |  | -0.5 | UP | [8 empty] | 203 | UP | 656652751-33236736 | UP | [6 empty] | 25.84 | GS | 1.07 | UP | 1 | UP |  |  | CI | UP | CW | UP | POTABLE | UP | 656652523-9578916 | UP | [14 empty] | 2005 | UP | [14 empty] | Unknown | UP | [12 empty] | 2005 | UP | Operational | UP | [12 empty] | -0.3 | UP | 1890 | UP |  | LINESTRING (-2.526181904027809 51.4728386919598, -2.526169639294728 51.47283363494135) | 656652523 | CI - Cast Iron
656652579-20594107.9543819.1 | 2005 | UP | 656652579 | UP |  |  |  | -0.5 | UP | [8 empty] | 228.6 | UP | 9543819 | UP | [6 empty] | 25.84 | GS | 78.76 | UP | 1 | UP |  |  | CI | UP | CW | UP | POTABLE | UP | 656652579-20594107 | UP | [14 empty] | 2005 | UP | [14 empty] | Unknown | UP | [12 empty] | 2005 | UP | Operational | UP | [12 empty] | -0.3 | UP | 1890 | UP |  | LINESTRING (-2.526676004075923 51.47153772639103, -2.526626881277413 51.4716349674263, -2.526603236353735 51.4716819203557, -2.526582544018994 51.47172274566684, -2.526560447306636 51.47176663445718, -2.526538068851494 51.47181106400981, -2.52651821941967 51.47185008718412, -2.526494853891085 51.47189631949894, -2.526494854929402 51.47189640941124, -2.526494854929402 51.47189640941124, -2.526475712788594 51.47193435039834, -2.526475712788594 51.47193435039834, -2.526471489352292 51.47194264172112, -2.526449250532588 51.4719867109601, -2.526449250532588 51.4719867109601, -2.526448123726705 51.47198887402601, -2.526443760467526 51.4719975256433, -2.526443760467526 51.4719975256433, -2.526426589115886 51.47203159134422, -2.526402519140584 51.4720791755555, -2.52635818307443 51.47216713353029, -2.52635818307443 51.47216713353029, -2.526334958065738 51.47221309542804, -2.526334958065738 51.47221309542804) | 656652579 | CI - Cast Iron
656652628-643353904.656652628-36132541.1 | 2005 | UP | 656652628 | UP |  |  |  | -0.5 | UP | [8 empty] | 200 | UP | 656652628-36132541 | UP | [6 empty] | 0.01 | GS | 19.52 | UP | 1 | UP |  |  | DI | UP | CW | UP | POTABLE | UP | 656652628-643353904 | UP | [14 empty] | 2005 | UP | [14 empty] | Unknown | UP | [12 empty] | 2005 | UP | Operational | UP | [12 empty] | -0.3 | UP | 1998 | UP |  | LINESTRING (-2.519926622249863 51.47064080165187, -2.519927876347643 51.4706245211233, -2.519941503923062 51.47060755631403, -2.520008437940265 51.47056868514426, -2.52010947867026 51.47051599528916) | 656652628 | DI - Ductile Iron
656652692-37820911.620823801.1 | 2005 | UP | 656652692 | UP |  |  |  | -0.5 | UP | [8 empty] | 203 | UP | 620823801 | UP | [6 empty] | 5.56 | GS | 1.34 | UP | 1 | UP |  |  | CI | UP | CW | UP | POTABLE | UP | 656652692-37820911 | UP | [14 empty] | 2005 | UP | [14 empty] | Unknown | UP | [12 empty] | 2005 | UP | Operational | UP | [12 empty] | -0.3 | UP | 1901 | UP |  | LINESTRING (-2.517094985731455 51.46967008099924, -2.517108402416898 51.46967253950221, -2.517113456255451 51.46967386596707, -2.517113456255451 51.46967386596707) | 656652692 | CI - Cast Iron
656652717-33147261.656652717-470016993.1 | 2005 | UP | 656652717 | UP |  |  |  | -0.5 | UP | [8 empty] | 110.2 | UP | 656652717-470016993 | UP | [6 empty] | 0.01 | GS | 0.51 | UP | 1 | UP |  |  | PE100+Skin | UP | CW | UP | POTABLE | UP | 656652717-33147261 | UP | [14 empty] | 2005 | UP | [14 empty] | SDR17 | UP | [12 empty] | 2005 | UP | Operational | UP | [12 empty] | -0.3 | UP | 2007 | UP |  | LINESTRING (-2.520130945232126 51.47051733874723, -2.520135367002188 51.47051372245615) | 656652717 | PE100 + Skin - Dark Blue + Brown Stripes
656652721-526179404.656652721-470017026.1 | 2005 | UP | 656652721 | UP |  |  |  | -0.5 | UP | [8 empty] | 110.2 | UP | 656652721-470017026 | UP | [6 empty] | 0.01 | GS | 3.64 | UP | 1 | UP |  |  | PE100+Skin | UP | CW | UP | POTABLE | UP | 656652721-526179404 | UP | [14 empty] | 2005 | UP | [14 empty] | SDR17 | UP | [12 empty] | 2005 | UP | Operational | UP | [12 empty] | -0.3 | UP | 2007 | UP |  | LINESTRING (-2.526152134590253 51.47285133720483, -2.526179891676528 51.47286119344633, -2.526189854266318 51.47285116796205) | 656652721 | PE100 + Skin - Dark Blue + Brown Stripes
656652751-33236736.656652751-470017048.1 | 2005 | UP | 656652751 | UP |  |  |  | -0.5 | UP | [8 empty] | 110.2 | UP | 656652751-470017048 | UP | [6 empty] | 0.01 | GS | 0.75 | UP | 1 | UP |  |  | PE100+Skin | UP | CW | UP | POTABLE | UP | 656652751-33236736 | UP | [14 empty] | 2005 | UP | [14 empty] | SDR17 | UP | [12 empty] | 2005 | UP | Operational | UP | [12 empty] | -0.3 | UP | 2007 | UP |  | LINESTRING (-2.526169639294728 51.47283363494135, -2.526163803011214 51.47283941581306) | 656652751 | PE100 + Skin - Dark Blue + Brown Stripes
656652982-656651433.656652982-9578768.1 | 2005 | UP | 656652982 | UP |  |  |  | -0.5 | UP | [8 empty] | 203 | UP | 656652982-9578768 | UP | [6 empty] | 25.84 | GS | 2.13 | UP | 1 | UP |  |  | CI | UP | CW | UP | POTABLE | UP | 656652982-656651433 | UP | [14 empty] | 2005 | UP | [14 empty] | Unknown | UP | [12 empty] | 2005 | UP | Operational | UP | [12 empty] | -0.3 | UP | 1890 | UP |  | LINESTRING (-2.531210017351705 51.4748786419866, -2.531184987118224 51.47486823507857) | 656652982 | CI - Cast Iron
656653066-9660470.656653068-656653066.1 | 2005 | UP | 656653066 | UP |  |  |  | -0.5 | UP | [8 empty] | 228.6 | UP | 656653068-656653066 | UP | [6 empty] | 25.84 | GS | 92.28 | UP | 1 | UP |  |  | CI | UP | CW | UP | POTABLE | UP | 656653066-9660470 | UP | [14 empty] | 2005 | UP | [14 empty] | Unknown | UP | [12 empty] | 2005 | UP | Operational | UP | [12 empty] | -0.3 | UP | 1890 | UP |  | LINESTRING (-2.532505992582683 51.46887682813918, -2.532417519797179 51.46891931106114, -2.532316656071308 51.468973269632, -2.53227596474074 51.46900222780423, -2.532198135538422 51.4690685801812, -2.532136504752186 51.46914133302539, -2.531799113811573 51.46956601325689) | 656653066 | CI - Cast Iron
656653175-9660471.9531762.1 | 2005 | UP | 656653175 | UP |  |  |  | -0.5 | UP | [8 empty] | 228.6 | UP | 9531762 | UP | [6 empty] | 25.84 | GS | 87.83 | UP | 1 | UP |  |  | CI | UP | CW | UP | POTABLE | UP | 656653175-9660471 | UP | [14 empty] | 2005 | UP | [14 empty] | Unknown | UP | [12 empty] | 2005 | UP | Operational | UP | [12 empty] | -0.3 | UP | 1890 | UP |  | LINESTRING (-2.529706372412345 51.46948601793157, -2.529621065133784 51.46947911997606, -2.529612857484961 51.46947897721181, -2.529563471813678 51.46947848091371, -2.529420889595177 51.46948595842866, -2.529420889595177 51.46948595842866, -2.529357894800722 51.46949127817594, -2.529251789014042 51.4695033564168, -2.529190433020169 51.46951343427997, -2.529145055219668 51.46952335009382, -2.529108772801775 51.46953547277634, -2.529077548699733 51.46954928104856, -2.529020503030428 51.46958343713788, -2.528982245825877 51.46961148400356, -2.528934963051887 51.46965575663275, -2.52875974079248 51.46981570000199, -2.528713151302515 51.46985772148713, -2.528713151302515 51.46985772148713) | 656653175 | CI - Cast Iron
656653198-656652308.656653198-11801851.1 | 2005 | UP | 656653198 | UP |  |  |  | -0.5 | UP | [8 empty] | 228.6 | UP | 656653198-11801851 | UP | [6 empty] | 25.84 | GS | 1.7 | UP | 1 | UP |  |  | CI | UP | CW | UP | POTABLE | UP | 656653198-656652308 | UP | [14 empty] | 2005 | UP | [14 empty] | Unknown | UP | [12 empty] | 2005 | UP | Operational | UP | [12 empty] | -0.3 | UP | 1890 | UP |  | LINESTRING (-2.53413730997952 51.46819530034949, -2.53411724823982 51.46820321451815) | 656653198 | CI - Cast Iron
656653254-9640419.656653254-9574575.1 | 2005 | UP | 656653254 | UP |  |  |  | -0.5 | UP | [8 empty] | 228.6 | UP | 656653254-9574575 | UP | [6 empty] | 25.84 | GS | 11.88 | UP | 1 | UP |  |  | CI | UP | CW | UP | POTABLE | UP | 656653254-9640419 | UP | [14 empty] | 2005 | UP | [14 empty] | Unknown | UP | [12 empty] | 2005 | UP | Operational | UP | [12 empty] | -0.3 | UP | 1890 | UP |  | LINESTRING (-2.531432455018169 51.46987645063785, -2.531393388467229 51.46988436054443, -2.531352687001848 51.46988787191134, -2.531337567169649 51.4698875807543, -2.531328782558535 51.46988735080718, -2.5313205737814 51.46988711825031, -2.531311645211983 51.4698868889542, -2.531264816791061 51.4698835044393) | 656653254 | CI - Cast Iron
656653256-9574575.739940549.1 | 2005 | UP | 656653256 | UP |  |  |  | -0.5 | UP | [8 empty] | 228.6 | UP | 739940549 | UP | [6 empty] | 25.84 | GS | 30.25 | UP | 1 | UP |  |  | CI | UP | CW | UP | POTABLE | UP | 656653256-9574575 | UP | [14 empty] | 2005 | UP | [14 empty] | Unknown | UP | [12 empty] | 2005 | UP | Operational | UP | [12 empty] | -0.3 | UP | 1890 | UP |  | LINESTRING (-2.531263376158509 51.46988342104908, -2.531262800324659 51.46988342365789, -2.531261790519584 51.46988324839874, -2.531261069679357 51.46988316174747, -2.53125688964442 51.46988273109982, -2.531254584213243 51.46988256171036, -2.53125184481091 51.46988221445288, -2.531246943935973 51.46988169715354, -2.531246367054257 51.46988160984999, -2.531244060575297 51.46988135054804, -2.531240601380842 51.4698810065512, -2.531238439908269 51.46988083650927, -2.531236277387848 51.46988057655499, -2.531230078791491 51.46987988529991, -2.531229502957682 51.46987988790856, -2.531227628354261 51.46987962664981, -2.531222295604537 51.46987911130592, -2.531219845167395 51.46987885265567, -2.531141285139982 51.46987039664769, -2.531124708968488 51.46986867338705, -2.531122114574062 51.46986841538678, -2.531093862058996 51.46986539625142, -2.531081897797821 51.46986410168221, -2.53106935665621 51.46986271980733, -2.53106287119561 51.46986211975963, -2.531059843879218 51.46986177380157, -2.53105897908133 51.469861687801, -2.531056384687684 51.46986142979927, -2.531056239681788 51.46986134053894, -2.531056095723392 51.46986134119089, -2.531052347567638 51.46986090858008, -2.531048023578385 51.46986047857693, -2.531044276470257 51.46986013587816, -2.53104211395196 51.46985987592031, -2.531038365796463 51.46985944330905, -2.531036348284083 51.46985927261146, -2.531032600128693 51.46985884000004, -2.531020924835232 51.46985763403303, -2.53096859986533 51.46985202636477, -2.530947842631066 51.46984978250875, -2.530888599301675 51.46984348679346, -2.530867698117029 51.46984124357498, -2.530843608909908 51.46983721644407, -2.530835387579759 51.46983590490568) | 656653256 | CI - Cast Iron
656653317-9660456.9543817.1 | 2005 | UP | 656653317 | UP |  |  |  | -0.5 | UP | [8 empty] | 228.6 | UP | 9543817 | UP | [6 empty] | 25.84 | GS | 80.62 | UP | 1 | UP |  |  | CI | UP | CW | UP | POTABLE | UP | 656653317-9660456 | UP | [14 empty] | 2005 | UP | [14 empty] | Unknown | UP | [12 empty] | 2005 | UP | Operational | UP | [12 empty] | -0.3 | UP | 1890 | UP |  | LINESTRING (-2.527083130613002 51.47073860321672, -2.526980304420565 51.47093508440211, -2.526964400448621 51.47096662681935, -2.526944414039169 51.47100619019133, -2.526926539227949 51.47104160788962, -2.526906273139319 51.47108189184701, -2.526886002857725 51.4711218161514, -2.526885580321682 51.47112262730278, -2.526872913584772 51.47114777105476, -2.526872913584772 51.47114777105476, -2.526864750776775 51.47116399278773, -2.526846874799952 51.47119932056076, -2.526827169873963 51.47123834314396, -2.526807183220838 51.47127790649102, -2.52678747822535 51.47131692906711, -2.526765381916009 51.47136081789859, -2.526742578211199 51.47140578890679, -2.526730613471899 51.47142940089967, -2.526730613471899 51.47142940089967) | 656653317 | CI - Cast Iron
656653421-656235722.656653421-9587598.1 | 2005 | UP | 656653421 | UP |  |  |  | -0.5 | UP | [8 empty] | 203 | UP | 656653421-9587598 | UP | [6 empty] | 5.56 | GS | 1.79 | UP | 1 | UP |  |  | CI | UP | CW | UP | POTABLE | UP | 656653421-656235722 | UP | [14 empty] | 2005 | UP | [14 empty] | Unknown | UP | [12 empty] | 2005 | UP | Operational | UP | [12 empty] | -0.3 | UP | 1901 | UP |  | LINESTRING (-2.517053725936017 51.4696625301001, -2.51705920757122 51.46966349501299, -2.51707778292973 51.46966682369254) | 656653421 | CI - Cast Iron
673976010-663625103.663625901.1 | 2296 | UP | 663625103 | UP |  |  |  | -0.5 | UP | [8 empty] | 110 | UP | 663625901 | UP | [6 empty] | 0.22 | GS | 0.4 | UP | 1 | UP |  |  | HPPE+FOIL | UP | CW | UP | POTABLE | UP | 673976010-663625103 | UP | [14 empty] | 2304 | UP | [14 empty] | SDR17 | UP | [12 empty] | 2306 | UP | Operational | UP | [12 empty] | -0.3 | UP | 2016 | UP |  | LINESTRING (-2.529779479025639 51.48416674469335, -2.529782755762772 51.48416367273087, -2.529782755762772 51.48416367273087) | 663625103 | HPPE+FOIL - PE100 - Dark Blue + 4 stripes
663625851-663625566.673976153-663625566.1 | 2296 | UP | 663625566 | UP |  |  |  | -0.5 | UP | [8 empty] | 72.2 | UP | 673976153-663625566 | UP | [6 empty] | 0.22 | GS | 1.15 | UP | 1 | UP |  |  | HPPE+FOIL | UP | CW | UP | POTABLE | UP | 663625851-663625566 | UP | [14 empty] | 2304 | UP | [14 empty] | SDR17 | UP | [12 empty] | 2306 | UP | Operational | UP | [12 empty] | -0.3 | UP | 2016 | UP |  | LINESTRING (-2.529923772588017 51.48492418068914, -2.529939592732491 51.48492231090713) | 663625566 | HPPE+FOIL - PE100 - Dark Blue + 4 stripes
683588158-663625586.683588455-663625586.1 | 2296 | UP | 663625586 | UP |  |  |  | -0.5 | UP | [8 empty] | 110 | UP | 683588455-663625586 | UP | [6 empty] | 0.15 | GS | 7.71 | UP | 1 | UP |  |  | HPPE+FOIL | UP | CW | UP | POTABLE | UP | 683588158-663625586 | UP | [14 empty] | 2304 | UP | [14 empty] | SDR17 | UP | [12 empty] | 2306 | UP | Operational | UP | [12 empty] | -0.3 | UP | 2016 | UP |  | LINESTRING (-2.53127406065995 51.48574144193201, -2.531376057751285 51.48576894418053) | 663625586 | HPPE+FOIL - PE100 - Dark Blue + 4 stripes
663625944-663625601.675012708-663625601.1 | 2296 | UP | 663625601 | UP |  |  |  | -0.5 | UP | [8 empty] | 72.2 | UP | 675012708-663625601 | UP | [6 empty] | 0.22 | GS | 1.76 | UP | 1 | UP |  |  | HPPE+FOIL | UP | CW | UP | POTABLE | UP | 663625944-663625601 | UP | [14 empty] | 2304 | UP | [14 empty] | SDR17 | UP | [12 empty] | 2306 | UP | Operational | UP | [12 empty] | -0.3 | UP | 2016 | UP |  | LINESTRING (-2.529977302861479 51.48511923795353, -2.530001459997375 51.48511598175815) | 663625601 | HPPE+FOIL - PE100 - Dark Blue + 4 stripes
663626128-663625663.675012740-663625651.1 | 2296 | UP | 663625663 | UP |  |  |  | -0.5 | UP | [8 empty] | 50.4 | UP | 675012740-663625651 | UP | [6 empty] | 0.22 | GS | 1.62 | UP | 1 | UP |  |  | MDPE+FOIL | UP | CW | UP | POTABLE | UP | 663626128-663625663 | UP | [14 empty] | 2304 | UP | [14 empty] | SDR11 | UP | [12 empty] | 2306 | UP | Operational | UP | [12 empty] | -0.3 | UP | 2016 | UP |  | LINESTRING (-2.530347283190091 51.48612517260265, -2.530324990397828 51.48612779102163) | 663625663 | MDPE+FOIL - PE80 - Light Blue + 4 stripes
684230872-663625678.683588086-663625678.1 | 2296 | UP | 663625678 | UP |  |  |  | -0.5 | UP | [8 empty] | 72.2 | UP | 683588086-663625678 | UP | [6 empty] | 0.15 | GS | 24.39 | UP | 1 | UP |  |  | HPPE+FOIL | UP | CW | UP | POTABLE | UP | 684230872-663625678 | UP | [14 empty] | 2304 | UP | [14 empty] | SDR17 | UP | [12 empty] | 2306 | UP | Operational | UP | [12 empty] | -0.3 | UP | 2017 | UP |  | LINESTRING (-2.531617473855741 51.48557417012022, -2.531573814120652 51.48560943542765, -2.531573814120652 51.48560943542765, -2.53140259732746 51.48574760365451) | 663625678 | HPPE+FOIL - PE100 - Dark Blue + 4 stripes
684230872-663625685.672659714.1 | 2296 | UP | 663625685 | UP |  |  |  | -0.5 | UP | [8 empty] | 50.4 | UP | 672659714 | UP | [6 empty] | 0.15 | GS | 37.89 | UP | 1 | UP |  |  | MDPE+FOIL | UP | CW | UP | POTABLE | UP | 684230872-663625685 | UP | [14 empty] | 2304 | UP | [14 empty] | SDR11 | UP | [12 empty] | 2306 | UP | Operational | UP | [12 empty] | -0.3 | UP | 2017 | UP |  | LINESTRING (-2.531660562704708 51.48553935696586, -2.531693950753039 51.48551250042157, -2.531693950753039 51.48551250042157, -2.531741746876039 51.48547379948783, -2.531741746876039 51.48547379948783, -2.531871442573431 51.48536917805215, -2.531883813865737 51.48536795305836, -2.531883813865737 51.48536795305836, -2.531949265344572 51.48536136218856, -2.531949265344572 51.48536136218856, -2.532014861860024 51.48535486054115, -2.532014861860024 51.48535486054115, -2.532069958161856 51.48534948547051, -2.532069958161856 51.48534948547051) | 663625685 | MDPE+FOIL - PE80 - Light Blue + 4 stripes
663625875-663625710.673976153-663625710.1 | 2296 | UP | 663625710 | UP |  |  |  | -0.5 | UP | [8 empty] | 72.2 | UP | 673976153-663625710 | UP | [6 empty] | 0.22 | GS | 1.93 | UP | 1 | UP |  |  | HPPE+FOIL | UP | CW | UP | POTABLE | UP | 663625875-663625710 | UP | [14 empty] | 2304 | UP | [14 empty] | SDR17 | UP | [12 empty] | 2306 | UP | Operational | UP | [12 empty] | -0.3 | UP | 2016 | UP |  | LINESTRING (-2.529885055007337 51.48466512574333, -2.529858305962852 51.48466839362146) | 663625710 | HPPE+FOIL - PE100 - Dark Blue + 4 stripes
680120324-670879727.670879971.1 | 2296 | UP | 670879727 | UP |  |  |  | -0.5 | UP | [8 empty] | 50.4 | UP | 670879971 | UP | [6 empty] | 0.15 | GS | 105.03 | UP | 1 | UP |  |  | MDPE | UP | CW | UP | POTABLE | UP | 680120324-670879727 | UP | [14 empty] | 2287 | UP | [14 empty] | SDR11 | UP | [12 empty] | 2297 | UP | Operational | UP | [12 empty] | -0.3 | UP | 2017 | UP |  | LINESTRING (-2.540652757781781 51.49556022969247, -2.540639988033263 51.49556451466182, -2.540539721708338 51.49560040415687, -2.54053469724162 51.49560186598779, -2.540533980222026 51.49560213904372, -2.540505987671814 51.49561036059389, -2.540505987671814 51.49561036059389, -2.540477545927169 51.49561714553496, -2.540477545927169 51.49561714553496, -2.540439622876837 51.49562613217131, -2.540439622876837 51.49562613217131, -2.540436318400746 51.49562686673558, -2.540436318400746 51.49562686673558, -2.540419512194341 51.49563090053161, -2.540411899198337 51.49563273395384, -2.540271586250102 51.49566862792364, -2.5402335275924 51.49567833445666, -2.540232235460055 51.49567870007717, -2.540232235460055 51.49567870007717, -2.540217037133316 51.49568470461377, -2.540206447138292 51.49569059800415, -2.540197441622295 51.49569648409518, -2.540192012698558 51.49570028561865, -2.540192012698558 51.49570028561865, -2.54018430037747 51.49570589600084, -2.5401733272416 51.49571592733824, -2.540159370721358 51.49572947918156, -2.540159086894302 51.49572984015712, -2.540143153160854 51.49574672803706, -2.54012905044742 51.4957601007164, -2.540117349609642 51.49576950598122, -2.540102942816798 51.49578153130221, -2.540093955374617 51.49578894589293, -2.540071844736394 51.49580730088434, -2.540071844736394 51.49580730088434, -2.540069134522514 51.4958095612922, -2.540063428135547 51.49581426325876, -2.540063428135547 51.49581426325876, -2.540054156851616 51.49582203882214, -2.5399772698508 51.49588596423892, -2.539948883979966 51.49590965321067, -2.539940895214914 51.495916253939, -2.539912617150045 51.49593688522594, -2.539912617150045 51.49593688522594, -2.539905618587331 51.49594195280296, -2.539858729657249 51.49597238080313, -2.539840574371075 51.49598415359989, -2.539840574371075 51.49598415359989, -2.5398349992076 51.49598777594738, -2.539825420596249 51.49599393440169, -2.539811553637576 51.49600290002462, -2.539803833764238 51.49600788099927, -2.539803833764238 51.49600788099927, -2.539802976946631 51.49600851436281, -2.539802976946631 51.49600851436281, -2.539801833103813 51.49600923896461, -2.539801833103813 51.49600923896461, -2.539800117339516 51.4960103258673, -2.539800117339516 51.4960103258673, -2.539756970239641 51.49604046685499, -2.5395886641753 51.49619428027889, -2.5395886641753 51.49619428027889) | 670879727 | MDPE - PE80 - Medium Density Polyethylene - Light Blue
670879768-670879715.670879984.1 | 2296 | UP | 670879740 | UP |  |  |  | -0.5 | UP | [8 empty] | 50.4 | UP | 670879984 | UP | [6 empty] | 0.15 | GS | 90.54 | UP | 1 | UP |  |  | MDPE | UP | CW | UP | POTABLE | UP | 670879768-670879715 | UP | [14 empty] | 2287 | UP | [14 empty] | SDR11 | UP | [12 empty] | 2297 | UP | Operational | UP | [12 empty] | -0.3 | UP | 2016 | UP |  | LINESTRING (-2.541648679929032 51.49611392879967, -2.541669365808807 51.49610906765294, -2.541777967938308 51.49608365896493, -2.541847217040953 51.49606814305003, -2.541847217040953 51.49606814305003, -2.541964597154077 51.49604197429947, -2.541984013284123 51.49603936689122, -2.542000870810501 51.49603964864809, -2.542016456519659 51.496042004371, -2.542032068955702 51.49604660789235, -2.542032068955702 51.49604660789235, -2.542042498985161 51.4960515051165, -2.542042498985161 51.4960515051165, -2.542049320410332 51.49605578960075, -2.542049320410332 51.49605578960075, -2.542051207961095 51.49605703971352, -2.542051207961095 51.49605703971352, -2.542058194814178 51.49606312177183, -2.542058194814178 51.49606312177183, -2.542064045345537 51.49607055783656, -2.542064045345537 51.49607055783656, -2.542068311383861 51.49607800122513, -2.542074781932021 51.49608912101866, -2.542074781932021 51.49608912101866, -2.542109205882577 51.49614929616951, -2.542109205882577 51.49614929616951, -2.542109501457238 51.49614992422184, -2.542119502887089 51.4961672319597, -2.542130095475189 51.49618579580092, -2.542133626339876 51.49619198374771, -2.542133626339876 51.49619198374771, -2.542140833186873 51.49620444888693, -2.542140833186873 51.49620444888693, -2.542163341549792 51.49624381836952, -2.542179817901033 51.49627260553505, -2.542179817901033 51.49627260553505, -2.542220567645893 51.49634381118142, -2.542220567645893 51.49634381118142, -2.542233072485027 51.49636569309573, -2.5422442520473 51.49638515337891, -2.542247236704847 51.4963938615215, -2.542247086573147 51.49640546150194, -2.542246392009852 51.4964076227204, -2.542246392009852 51.4964076227204, -2.542245002883061 51.49641194515736, -2.542243874042385 51.49641392855006, -2.542243874042385 51.49641392855006, -2.542241055148599 51.4964191567678, -2.542238494401977 51.49642186611727, -2.542238494401977 51.49642186611727, -2.542233231000527 51.49642746530616, -2.542233231000527 51.49642746530616, -2.542228243926397 51.49643207413065, -2.54221837425328 51.49643796436894, -2.54221837425328 51.49643796436894, -2.542207049144323 51.49644260249883, -2.542133204004867 51.49645930880567, -2.542133204004867 51.49645930880567, -2.542071139601587 51.496473353018, -2.542071139601587 51.496473353018, -2.542030625450596 51.49648253198963, -2.542030625450596 51.49648253198963, -2.542014389907212 51.49648611379563, -2.542014389907212 51.49648611379563) | 670879740 | MDPE - PE80 - Medium Density Polyethylene - Light Blue
676472188-670879775.670879997.1 | 2296 | UP | 670879775 | UP |  |  |  | -0.5 | UP | [8 empty] | 50.4 | UP | 670879997 | UP | [6 empty] | 0.15 | GS | 80.18 | UP | 1 | UP |  |  | MDPE | UP | CW | UP | POTABLE | UP | 676472188-670879775 | UP | [14 empty] | 2287 | UP | [14 empty] | SDR11 | UP | [12 empty] | 2297 | UP | Operational | UP | [12 empty] | -0.3 | UP | 2017 | UP |  | LINESTRING (-2.540892518911036 51.49605097027494, -2.541041571277518 51.49626590369484, -2.541057286132445 51.49629127770333, -2.541058632694876 51.4962954975899, -2.541058808751873 51.4962981942879, -2.541057725743538 51.49630404389049, -2.541053372363244 51.49631350526266, -2.541051440017356 51.4963206176221, -2.54105426651869 51.4963281576098, -2.541059854434466 51.49633775294763, -2.541059857635604 51.49633802268389, -2.541059857635604 51.49633802268389, -2.54109060455499 51.49639192093664, -2.54109060455499 51.49639192093664, -2.541095312203511 51.49640017157893, -2.541095312203511 51.49640017157893, -2.541098988054283 51.4964064488079, -2.541098988054283 51.4964064488079, -2.541104140649955 51.49641577640067, -2.54110714962983 51.49642655255681, -2.541106731382596 51.49643986220364, -2.541101703655289 51.49645319312042, -2.541097586073279 51.49645824747277, -2.541091626835054 51.49646591791613, -2.541074775563256 51.49647831430169, -2.541057152831963 51.49648639822822, -2.541034601574237 51.49649189729848, -2.541028608176946 51.49649669055231, -2.541027381113539 51.49650254081928, -2.541030469040664 51.49650783167575, -2.541030469040664 51.49650783167575, -2.541046661997802 51.49653706990804, -2.541046661997802 51.49653706990804, -2.541050781730203 51.49654433417728, -2.541050781730203 51.49654433417728, -2.541075505488601 51.49658836934905, -2.541075505488601 51.49658836934905, -2.54107594936663 51.49658935638794, -2.54107594936663 51.49658935638794, -2.541101264302811 51.49663464766286, -2.541101264302811 51.49663464766286, -2.541102293973534 51.49663644125152, -2.541102293973534 51.49663644125152, -2.541141920899677 51.4967102600782, -2.541141920899677 51.4967102600782) | 670879775 | MDPE - PE80 - Medium Density Polyethylene - Light Blue
676472320-670879809.676512598-670879809.1 | 2296 | UP | 670879809 | UP |  |  |  | -0.5 | UP | [8 empty] | 50.4 | UP | 676512598-670879809 | UP | [6 empty] | 0.15 | GS | 5.7 | UP | 1 | UP |  |  | MDPE | UP | CW | UP | POTABLE | UP | 676472320-670879809 | UP | [14 empty] | 2287 | UP | [14 empty] | SDR11 | UP | [12 empty] | 2297 | UP | Operational | UP | [12 empty] | -0.3 | UP | 2016 | UP |  | LINESTRING (-2.540293154575776 51.49711187702492, -2.540371040187912 51.49709560279774) | 670879809 | MDPE - PE80 - Medium Density Polyethylene - Light Blue
679851323-670879824.697335732-670879824.1 | 2296 | UP | 670879824 | UP |  |  |  | -0.5 | UP | [8 empty] | 78.7 | UP | 697335732-670879824 | UP | [6 empty] | 0.15 | GS | 22.32 | UP | 1 | UP |  |  | HPPE | UP | CW | UP | POTABLE | UP | 679851323-670879824 | UP | [14 empty] | 2287 | UP | [14 empty] | SDR17 | UP | [12 empty] | 2297 | UP | Operational | UP | [12 empty] | -0.3 | UP | 2017 | UP |  | LINESTRING (-2.540045622245266 51.49757033546036, -2.539892729925006 51.49756636389888, -2.539892729925006 51.49756636389888, -2.539817222228054 51.49756455355649, -2.539817222228054 51.49756455355649, -2.539724131935283 51.49756210476767) | 670879824 | HPPE - PE100 - High Performance Polyethylene - Dark Blue
677585851-670879838.680120130-670879838.1 | 2296 | UP | 670879838 | UP |  |  |  | -0.5 | UP | [8 empty] | 50.4 | UP | 680120130-670879838 | UP | [6 empty] | 0.15 | GS | 7.99 | UP | 1 | UP |  |  | MDPE | UP | CW | UP | POTABLE | UP | 677585851-670879838 | UP | [14 empty] | 2287 | UP | [14 empty] | SDR11 | UP | [12 empty] | 2297 | UP | Operational | UP | [12 empty] | -0.3 | UP | 2017 | UP |  | LINESTRING (-2.541569461171546 51.49572675244625, -2.541461578947187 51.49575206768261) | 670879838 | MDPE - PE80 - Medium Density Polyethylene - Light Blue
685064867-670879892.670880040.1 | 2296 | UP | 670879892 | UP |  |  |  | -0.5 | UP | [8 empty] | 50.4 | UP | 670880040 | UP | [6 empty] | 0.15 | GS | 20.47 | UP | 1 | UP |  |  | MDPE | UP | CW | UP | POTABLE | UP | 685064867-670879892 | UP | [14 empty] | 2287 | UP | [14 empty] | SDR11 | UP | [12 empty] | 2297 | UP | Operational | UP | [12 empty] | -0.3 | UP | 2017 | UP |  | LINESTRING (-2.541637565568423 51.49749429558394, -2.541618516513573 51.49746722865738, -2.541610277758256 51.4974527900837, -2.541610277758256 51.4974527900837, -2.541595274939389 51.49742678346512, -2.541595274939389 51.49742678346512, -2.541590127461947 51.49741790546233, -2.541590127461947 51.49741790546233, -2.541558799812306 51.49736374031495, -2.541558799812306 51.49736374031495, -2.541536440798927 51.49732481961968, -2.541536440798927 51.49732481961968, -2.54153467589641 51.49732177059404, -2.54153467589641 51.49732177059404) | 670879892 | MDPE - PE80 - Medium Density Polyethylene - Light Blue
677585823-670879943.670879957.1 | 2296 | UP | 670879943 | UP |  |  |  | -0.5 | UP | [8 empty] | 50.4 | UP | 670879957 | UP | [6 empty] | 0.15 | GS | 45.82 | UP | 1 | UP |  |  | MDPE | UP | CW | UP | POTABLE | UP | 677585823-670879943 | UP | [14 empty] | 2287 | UP | [14 empty] | SDR11 | UP | [12 empty] | 2297 | UP | Operational | UP | [12 empty] | -0.3 | UP | 2017 | UP |  | LINESTRING (-2.54062942748081 51.49551214170799, -2.540597247830578 51.49544665060153, -2.540591396562292 51.4954391245408, -2.540584841072024 51.49543295048147, -2.54057554130597 51.49542615965161, -2.540559635823547 51.49542110769188, -2.540496521734986 51.49540728160078, -2.540326633996621 51.49536643282572, -2.540223057073495 51.495341733195, -2.540223057073495 51.495341733195, -2.540216846194855 51.49534032313058, -2.540144599060384 51.49532159347341, -2.540144599060384 51.49532159347341, -2.540100095486364 51.49531010920951, -2.540100095486364 51.49531010920951) | 670879943 | MDPE - PE80 - Medium Density Polyethylene - Light Blue
672547421-672547309.685341161-672547309.1 | 2296 | UP | 672547309 | UP |  |  |  | -0.5 | UP | [8 empty] | 50.4 | UP | 685341161-672547309 | UP | [6 empty] | 0.15 | GS | 5.58 | UP | 1 | UP |  |  | MDPE+FOIL | UP | CW | UP | POTABLE | UP | 672547421-672547309 | UP | [14 empty] | 2304 | UP | [14 empty] | SDR11 | UP | [12 empty] | 2306 | UP | Operational | UP | [12 empty] | -0.3 | UP | 2017 | UP |  | LINESTRING (-2.531156939222008 51.48523016631911, -2.531093794829943 51.48519979054232) | 672547309 | MDPE+FOIL - PE80 - Light Blue + 4 stripes
684230872-663625678.663626093.1 | 2296 | UP | 672659785 | UP |  |  |  | -0.5 | UP | [8 empty] | 50.4 | UP | 663626093 | UP | [6 empty] | 0.15 | GS | 36.66 | UP | 1 | UP |  |  | MDPE+FOIL | UP | CW | UP | POTABLE | UP | 684230872-663625678 | UP | [14 empty] | 2304 | UP | [14 empty] | SDR11 | UP | [12 empty] | 2306 | UP | Operational | UP | [12 empty] | -0.3 | UP | 2017 | UP |  | LINESTRING (-2.531617473855741 51.48557417012022, -2.531903656509551 51.48571188443841, -2.531903656509551 51.48571188443841, -2.531911911181291 51.48571580335515, -2.531911911181291 51.48571580335515, -2.531921759393903 51.48572052429802, -2.531921759393903 51.48572052429802, -2.532016912630332 51.48576631010754, -2.532016912630332 51.48576631010754, -2.532020677854797 51.48576809137046, -2.532020677854797 51.48576809137046, -2.532035596836345 51.48577539689779, -2.532035596836345 51.48577539689779) | 672659785 | MDPE+FOIL - PE80 - Light Blue + 4 stripes
673976153-663625566.673366342.1 | 2296 | UP | 672659907 | UP |  |  |  | -0.5 | UP | [8 empty] | 110 | UP | 673366342 | UP | [6 empty] | 0.22 | GS | 20.2 | UP | 1 | UP |  |  | HPPE+FOIL | UP | CW | UP | POTABLE | UP | 673976153-663625566 | UP | [14 empty] | 2304 | UP | [14 empty] | SDR17 | UP | [12 empty] | 2306 | UP | Operational | UP | [12 empty] | -0.3 | UP | 2016 | UP |  | LINESTRING (-2.529939592732491 51.48492231090713, -2.529955739576613 51.48497349048971, -2.529955739576613 51.48497349048971, -2.529956339576633 51.48497555586348, -2.529956339576633 51.48497555586348, -2.529961124992103 51.48499082008594, -2.529961124992103 51.48499082008594, -2.529963367440438 51.48499791337564, -2.529963367440438 51.48499791337564, -2.529968453382331 51.48501425524061, -2.529968453382331 51.48501425524061, -2.529978761993201 51.48504630893554, -2.529978761993201 51.48504630893554, -2.529981004447234 51.48505340222489, -2.529981004447234 51.48505340222489, -2.529981755752571 51.48505609633188, -2.529981755752571 51.48505609633188, -2.529994906844865 51.4850973086881, -2.529994906844865 51.4850973086881, -2.529995807371228 51.48510045170442, -2.529995807371228 51.48510045170442) | 672659907 | HPPE+FOIL - PE100 - Dark Blue + 4 stripes
685024085-673147759.683948952-673147759.1 | 2296 | UP | 673147759 | UP |  |  |  | -0.5 | UP | [8 empty] | 78.7 | UP | 683948952-673147759 | UP | [6 empty] | 0.15 | GS | 2.72 | UP | 1 | UP |  |  | HPPE | UP | CW | UP | POTABLE | UP | 685024085-673147759 | UP | [14 empty] | 2287 | UP | [14 empty] | SDR17 | UP | [12 empty] | 2297 | UP | Operational | UP | [12 empty] | -0.3 | UP | 2017 | UP |  | LINESTRING (-2.540873350749582 51.49826013971167, -2.540911818002861 51.49826041182278) | 673147759 | HPPE - PE100 - High Performance Polyethylene - Dark Blue
685341161-672547309.683588217-673366380.1 | 2296 | UP | 673366380 | UP |  |  |  | -0.5 | UP | [8 empty] | 72.2 | UP | 683588217-673366380 | UP | [6 empty] | 0.15 | GS | 31.61 | UP | 1 | UP |  |  | HPPE+FOIL | UP | CW | UP | POTABLE | UP | 685341161-672547309 | UP | [14 empty] | 2304 | UP | [14 empty] | SDR17 | UP | [12 empty] | 2306 | UP | Operational | UP | [12 empty] | -0.3 | UP | 2017 | UP |  | LINESTRING (-2.531093794829943 51.48519979054232, -2.531052016569401 51.48523585639172, -2.531052016569401 51.48523585639172, -2.531047595071275 51.48523956298696, -2.531047595071275 51.48523956298696, -2.531046597443043 51.48524046666895, -2.531046597443043 51.48524046666895, -2.531001825171788 51.48527915363375, -2.531001825171788 51.48527915363375, -2.53099740470917 51.48528295013901, -2.530996689878957 51.48528340295731, -2.530996689878957 51.48528340295731, -2.530816441615587 51.48542520786826) | 673366380 | HPPE+FOIL - PE100 - Dark Blue + 4 stripes
673828714-9638574.673828733-656042911.1 | 2296 | UP | 673828714 | UP |  |  |  | -0.5 | UP | [8 empty] | 76.6 | UP | 673828733-656042911 | UP | [6 empty] | 4 | GS | 3.65 | UP | 1 | UP |  |  | CI | UP | CW | UP | POTABLE | UP | 673828714-9638574 | UP | [14 empty] | 2304 | UP | [14 empty] | Unknown | UP | [12 empty] | 2306 | UP | Operational | UP | [12 empty] | -0.3 | UP | 1889 | UP |  | LINESTRING (-2.527402253302918 51.48509217609511, -2.527405445167713 51.48506923300712, -2.527405445167713 51.48506923300712, -2.527406917305584 51.48505951539381) | 673828714 | CI - Cast Iron
673828733-656042911.673828733-672547516.1 | 2296 | UP | 673828733 | UP |  |  |  | -0.5 | UP | [8 empty] | 72.2 | UP | 673828733-672547516 | UP | [6 empty] | 0.22 | GS | 0.86 | UP | 1 | UP |  |  | HPPE+FOIL | UP | CW | UP | POTABLE | UP | 673828733-656042911 | UP | [14 empty] | 2304 | UP | [14 empty] | SDR17 | UP | [12 empty] | 2306 | UP | Operational | UP | [12 empty] | -0.3 | UP | 2016 | UP |  | LINESTRING (-2.527406917305584 51.48505951539381, -2.527419452346031 51.48505999855131) | 673828733 | HPPE+FOIL - PE100 - Dark Blue + 4 stripes
673975908-673975842.672547746.1 | 2296 | UP | 673975842 | UP |  |  |  | -0.5 | UP | [8 empty] | 110 | UP | 672547746 | UP | [6 empty] | 0.22 | GS | 0.57 | UP | 1 | UP |  |  | HPPE+FOIL | UP | CW | UP | POTABLE | UP | 673975908-673975842 | UP | [14 empty] | 2304 | UP | [14 empty] | SDR17 | UP | [12 empty] | 2306 | UP | Operational | UP | [12 empty] | -0.3 | UP | 2016 | UP |  | LINESTRING (-2.529758997538259 51.48417645825431, -2.529765585385231 51.48417328142604, -2.529765585385231 51.48417328142604) | 673975842 | HPPE+FOIL - PE100 - Dark Blue + 4 stripes
673975908-673975842.673975908-672511868.1 | 2296 | UP | 673975908 | UP |  |  |  | -0.5 | UP | [8 empty] | 110 | UP | 673975908-672511868 | UP | [6 empty] | 0.22 | GS | 0.81 | UP | 1 | UP |  |  | HPPE+FOIL | UP | CW | UP | POTABLE | UP | 673975908-673975842 | UP | [14 empty] | 2304 | UP | [14 empty] | SDR17 | UP | [12 empty] | 2306 | UP | Operational | UP | [12 empty] | -0.3 | UP | 2016 | UP |  | LINESTRING (-2.529758997538259 51.48417645825431, -2.529750122352592 51.48418054989402) | 673975908 | HPPE+FOIL - PE100 - Dark Blue + 4 stripes
673975956-672511868.673976080-672511881.1 | 2296 | UP | 673975956 | UP |  |  |  | -0.5 | UP | [8 empty] | 110 | UP | 673976080-672511881 | UP | [6 empty] | 0.22 | GS | 0.58 | UP | 1 | UP |  |  | HPPE+FOIL | UP | CW | UP | POTABLE | UP | 673975956-672511868 | UP | [14 empty] | 2304 | UP | [14 empty] | SDR17 | UP | [12 empty] | 2306 | UP | Operational | UP | [12 empty] | -0.3 | UP | 2016 | UP |  | LINESTRING (-2.529748964375276 51.48418108443647, -2.529742667236751 51.48418399506922) | 673975956 | HPPE+FOIL - PE100 - Dark Blue + 4 stripes
673975978-672547738.673976010-663625103.1 | 2296 | UP | 673975978 | UP |  |  |  | -0.5 | UP | [8 empty] | 110 | UP | 673976010-663625103 | UP | [6 empty] | 0.22 | GS | 0.58 | UP | 1 | UP |  |  | HPPE+FOIL | UP | CW | UP | POTABLE | UP | 673975978-672547738 | UP | [14 empty] | 2304 | UP | [14 empty] | SDR17 | UP | [12 empty] | 2306 | UP | Operational | UP | [12 empty] | -0.3 | UP | 2016 | UP |  | LINESTRING (-2.529773321560915 51.48416965105823, -2.529779479025639 51.48416674469335) | 673975978 | HPPE+FOIL - PE100 - Dark Blue + 4 stripes
673976010-663625103.673976010-672547733.1 | 2296 | UP | 673976010 | UP |  |  |  | -0.5 | UP | [8 empty] | 72.2 | UP | 673976010-672547733 | UP | [6 empty] | 0.22 | GS | 0.72 | UP | 1 | UP |  |  | HPPE+FOIL | UP | CW | UP | POTABLE | UP | 673976010-663625103 | UP | [14 empty] | 2304 | UP | [14 empty] | SDR17 | UP | [12 empty] | 2306 | UP | Operational | UP | [12 empty] | -0.3 | UP | 2016 | UP |  | LINESTRING (-2.529779479025639 51.48416674469335, -2.529785875718354 51.48417193097922, -2.529785875718354 51.48417193097922) | 673976010 | HPPE+FOIL - PE100 - Dark Blue + 4 stripes
673976012-672547733.672511900.1 | 2296 | UP | 673976012 | UP |  |  |  | -0.5 | UP | [8 empty] | 72.2 | UP | 672511900 | UP | [6 empty] | 0.22 | GS | 2.7 | UP | 1 | UP |  |  | HPPE+FOIL | UP | CW | UP | POTABLE | UP | 673976012-672547733 | UP | [14 empty] | 2304 | UP | [14 empty] | SDR17 | UP | [12 empty] | 2306 | UP | Operational | UP | [12 empty] | -0.3 | UP | 2016 | UP |  | LINESTRING (-2.529786748089434 51.48417264637381, -2.529790088359887 51.4841750590424, -2.529764016653575 51.48418704576247) | 673976012 | HPPE+FOIL - PE100 - Dark Blue + 4 stripes
673976080-672511881.673976153-663625710.1 | 2296 | UP | 673976080 | UP |  |  |  | -0.5 | UP | [8 empty] | 110 | UP | 673976153-663625710 | UP | [6 empty] | 0.22 | GS | 55.91 | UP | 1 | UP |  |  | HPPE+FOIL | UP | CW | UP | POTABLE | UP | 673976080-672511881 | UP | [14 empty] | 2304 | UP | [14 empty] | SDR17 | UP | [12 empty] | 2306 | UP | Operational | UP | [12 empty] | -0.3 | UP | 2016 | UP |  | LINESTRING (-2.529742667236751 51.48418399506922, -2.529738230111673 51.48418635293593, -2.529733021632911 51.48419671687027, -2.529710805794085 51.48420589875254, -2.529739503780133 51.48429631529579, -2.529739503780133 51.48429631529579, -2.529750110482988 51.48432926683279, -2.529750110482988 51.48432926683279, -2.529764457979967 51.48437434023202, -2.529764457979967 51.48437434023202, -2.529784630096537 51.48443737066789, -2.529784630096537 51.48443737066789, -2.529798524810789 51.4844806477734, -2.529798524810789 51.4844806477734, -2.529811676599432 51.48452195006467, -2.529811676599432 51.48452195006467, -2.529812422677271 51.48452419461301, -2.529812422677271 51.48452419461301, -2.5298207943784 51.48455068223375, -2.5298207943784 51.48455068223375, -2.529824682321897 51.48456307318057, -2.529824682321897 51.48456307318057, -2.529836638347908 51.48460060436754, -2.529836638347908 51.48460060436754, -2.529840671349887 51.48461308457546, -2.529840671349887 51.48461308457546, -2.529854717475086 51.48465699040709, -2.529854717475086 51.48465699040709, -2.529858305962852 51.48466839362146) | 673976080 | HPPE+FOIL - PE100 - Dark Blue + 4 stripes
685341129-673976102.673976102-663625875.1 | 2296 | UP | 673976102 | UP |  |  |  | -0.5 | UP | [8 empty] | 72.2 | UP | 673976102-663625875 | UP | [6 empty] | 0.22 | GS | 54.12 | UP | 1 | UP |  |  | HPPE+FOIL | UP | CW | UP | POTABLE | UP | 685341129-673976102 | UP | [14 empty] | 2304 | UP | [14 empty] | SDR17 | UP | [12 empty] | 2306 | UP | Operational | UP | [12 empty] | -0.3 | UP | 2016 | UP |  | LINESTRING (-2.53065011168332 51.48456977342585, -2.530602510837544 51.4845756534426, -2.530548871039366 51.48458236999619, -2.530527443082613 51.48458498455093, -2.530484013216042 51.48459039607686, -2.5304556833044 51.4845939409894, -2.530387662487616 51.48460243089924, -2.530311876686722 51.48461194494784, -2.530297926686816 51.48461362649589, -2.530262549739659 51.48461801246039, -2.529935530998739 51.484658783451, -2.529886493004678 51.48466493941604) | 673976102 | HPPE+FOIL - PE100 - Dark Blue + 4 stripes
673976153-663625710.673976153-663625566.1 | 2296 | UP | 673976153 | UP |  |  |  | -0.5 | UP | [8 empty] | 110 | UP | 673976153-663625566 | UP | [6 empty] | 0.22 | GS | 28.79 | UP | 1 | UP |  |  | HPPE+FOIL | UP | CW | UP | POTABLE | UP | 673976153-663625710 | UP | [14 empty] | 2304 | UP | [14 empty] | SDR17 | UP | [12 empty] | 2306 | UP | Operational | UP | [12 empty] | -0.3 | UP | 2016 | UP |  | LINESTRING (-2.529858305962852 51.48466839362146, -2.529869062061964 51.484701794056, -2.529869062061964 51.484701794056, -2.5298786244417 51.48473160321286, -2.5298786244417 51.48473160321286, -2.529883406678191 51.48474659770294, -2.529883406678191 51.48474659770294, -2.5298943162 51.48478080669236, -2.5298943162 51.48478080669236, -2.529899695316817 51.4847975968199, -2.529899695316817 51.4847975968199, -2.529908363474568 51.48482480242877, -2.529908363474568 51.48482480242877, -2.529918523820884 51.48485649713209, -2.529924502953423 51.48487535263234, -2.529924502953423 51.48487535263234, -2.529937953415813 51.48491755272671, -2.529937953415813 51.48491755272671, -2.529939592732491 51.48492231090713) | 673976153 | HPPE+FOIL - PE100 - Dark Blue + 4 stripes
673976257-663625096.670346131.1 | 2296 | UP | 673976191 | UP |  |  |  | -0.5 | UP | [8 empty] | 72.2 | UP | 670346131 | UP | [6 empty] | 0.22 | GS | 64.17 | UP | 1 | UP |  |  | HPPE+FOIL | UP | CW | UP | POTABLE | UP | 673976257-663625096 | UP | [14 empty] | 2304 | UP | [14 empty] | SDR17 | UP | [12 empty] | 2306 | UP | Operational | UP | [12 empty] | -0.3 | UP | 2016 | UP |  | LINESTRING (-2.527767583679747 51.48508864523176, -2.527815447752462 51.4850930156876, -2.527815447752462 51.4850930156876, -2.5278741239642 51.4850983265669, -2.5278741239642 51.4850983265669, -2.527979799199271 51.48510792178138, -2.527979799199271 51.48510792178138, -2.527985998876043 51.48510852330162, -2.527985998876043 51.48510852330162, -2.528012813718889 51.48511092030692, -2.528012813718889 51.48511092030692, -2.528041070736474 51.48511349064944, -2.528041070736474 51.48511349064944, -2.528057362504462 51.48511503583288, -2.528057362504462 51.48511503583288, -2.528079707867015 51.48511700335349, -2.528079707867015 51.48511700335349, -2.528115894763952 51.48512034723952, -2.528115894763952 51.48512034723952, -2.528139250275421 51.48512249003569, -2.528169516174277 51.48512442188892, -2.528218359317142 51.48512627010785, -2.528265444232773 51.48512551863928, -2.528296968838374 51.48512420779359, -2.528305890164599 51.48512353821013, -2.528305890164599 51.48512353821013, -2.528312654462099 51.48512314808788, -2.528312654462099 51.48512314808788, -2.528318697672854 51.48512267129527, -2.528318697672854 51.48512267129527, -2.528333088247654 51.4851217073344, -2.528356679856508 51.4851193531918, -2.528408595646306 51.48511291516398, -2.528408595646306 51.48511291516398, -2.528420243801331 51.48511142404228, -2.528420243801331 51.48511142404228, -2.528428872948706 51.48511039609861, -2.528428872948706 51.48511039609861, -2.528430022947631 51.48511021108635, -2.528430022947631 51.48511021108635, -2.528439658083827 51.48510899877817, -2.528439658083827 51.48510899877817, -2.528449294258332 51.48510787638117, -2.528449294258332 51.48510787638117, -2.528478343671723 51.48510423880086, -2.528478343671723 51.48510423880086, -2.528540181536417 51.48509649719323, -2.528540181536417 51.48509649719323, -2.528619421665609 51.48508669898933, -2.528619421665609 51.48508669898933, -2.528680540472618 51.48507905046329, -2.528680540472618 51.48507905046329) | 673976191 | HPPE+FOIL - PE100 - Dark Blue + 4 stripes
673976345-673976193.670346139.1 | 2296 | UP | 673976193 | UP |  |  |  | -0.5 | UP | [8 empty] | 72.2 | UP | 670346139 | UP | [6 empty] | 0.22 | GS | 79.43 | UP | 1 | UP |  |  | HPPE+FOIL | UP | CW | UP | POTABLE | UP | 673976345-673976193 | UP | [14 empty] | 2304 | UP | [14 empty] | SDR17 | UP | [12 empty] | 2306 | UP | Operational | UP | [12 empty] | -0.3 | UP | 2016 | UP |  | LINESTRING (-2.528710739844504 51.48507522781049, -2.528826219327864 51.48506086025515, -2.528826219327864 51.48506086025515, -2.529018350676672 51.48503706544428, -2.529018350676672 51.48503706544428, -2.529033306844763 51.4850351996805, -2.529033306844763 51.4850351996805, -2.529080907357369 51.48502923039232, -2.529080907357369 51.48502923039232, -2.529083640413435 51.48502894831891, -2.529083640413435 51.48502894831891, -2.52908996746074 51.48502811053985, -2.52908996746074 51.48502811053985, -2.529099315582208 51.48502698938798, -2.529099315582208 51.48502698938798, -2.529104779613444 51.48502624541628, -2.529104779613444 51.48502624541628, -2.529159859225342 51.48501943312075, -2.52916460528894 51.48501887221737, -2.52916460528894 51.48501887221737, -2.529246864129217 51.48500861038992, -2.529246864129217 51.48500861038992, -2.529251465140845 51.4850079602206, -2.529251465140845 51.4850079602206, -2.529325527904521 51.48499881430552, -2.529325527904521 51.48499881430552, -2.529328690903402 51.48499835045352, -2.529328690903402 51.48499835045352, -2.529332861966469 51.48499788205387, -2.529332861966469 51.48499788205387, -2.529349112108997 51.48499583057887, -2.529349112108997 51.48499583057887, -2.529459845117842 51.4849820233084, -2.529459845117842 51.4849820233084, -2.529758536499847 51.48494479840171, -2.529758536499847 51.48494479840171, -2.529832598009141 51.4849355622534, -2.529832598009141 51.4849355622534) | 673976193 | HPPE+FOIL - PE100 - Dark Blue + 4 stripes
673976257-663625096.672547594.1 | 2296 | UP | 673976257 | UP |  |  |  | -0.5 | UP | [8 empty] | 72.2 | UP | 672547594 | UP | [6 empty] | 0.22 | GS | 20.8 | UP | 1 | UP |  |  | HPPE+FOIL | UP | CW | UP | POTABLE | UP | 673976257-663625096 | UP | [14 empty] | 2304 | UP | [14 empty] | SDR17 | UP | [12 empty] | 2306 | UP | Operational | UP | [12 empty] | -0.3 | UP | 2016 | UP |  | LINESTRING (-2.527767583679747 51.48508864523176, -2.52765931014124 51.48507852201127, -2.527655128680149 51.48507809123154, -2.527655128680149 51.48507809123154, -2.527592847098635 51.48507234687087, -2.527592847098635 51.48507234687087, -2.527487169956142 51.48506257148443, -2.527471029494214 51.48506165495839, -2.527471029494214 51.48506165495839) | 673976257 | HPPE+FOIL - PE100 - Dark Blue + 4 stripes
673976345-673976193.673976345-663625846.1 | 2296 | UP | 673976345 | UP |  |  |  | -0.5 | UP | [8 empty] | 50.4 | UP | 673976345-663625846 | UP | [6 empty] | 0.22 | GS | 1.33 | UP | 1 | UP |  |  | MDPE+FOIL | UP | CW | UP | POTABLE | UP | 673976345-673976193 | UP | [14 empty] | 2304 | UP | [14 empty] | SDR11 | UP | [12 empty] | 2306 | UP | Operational | UP | [12 empty] | -0.3 | UP | 2016 | UP |  | LINESTRING (-2.528710739844504 51.48507522781049, -2.528707308777547 51.48506395361964) | 673976345 | MDPE+FOIL - PE80 - Light Blue + 4 stripes
674342658-656059040.674342658-656059042.1 | 2296 | UP | 674342658 | UP |  |  |  | -0.5 | UP | [8 empty] | 200 | UP | 674342658-656059042 | UP | [6 empty] | 0.01 | GS | 52.26 | UP | 1 | UP |  |  | AC | UP | CW | UP | POTABLE | UP | 674342658-656059040 | UP | [14 empty] | 2297 | UP | [14 empty] | 20 | UP | [12 empty] | 2297 | UP | Operational | UP | [12 empty] | -0.3 | UP | 1991 | UP |  | LINESTRING (-2.541370202215028 51.50056394680764, -2.541498390699867 51.50056128653973, -2.541500147207949 51.50050301197927, -2.541503729243747 51.50048923807462, -2.541510894594673 51.50047391902083, -2.541521667927664 51.50045912287025, -2.54153175834306 51.50044747696644, -2.54155013261727 51.50042976835289, -2.541561834374652 51.50042036292466, -2.541576700086376 51.50041049329112, -2.541601472750788 51.50039779045265, -2.541630300421076 51.50038686720895, -2.541656866938088 51.50037964100174, -2.541688917304286 51.50037319869675, -2.541745151401827 51.50036511601829, -2.541781847965345 51.50036170938814, -2.541821305155449 51.50036026815699, -2.541920128522228 51.50035972136199) | 674342658 | AC - Asbestos Cement
675012708-663625601.673366342.1 | 2296 | UP | 674545645 | UP |  |  |  | -0.5 | UP | [8 empty] | 110 | UP | 673366342 | UP | [6 empty] | 0.22 | GS | 1.76 | UP | 1 | UP |  |  | HPPE+FOIL | UP | CW | UP | POTABLE | UP | 675012708-663625601 | UP | [14 empty] | 2304 | UP | [14 empty] | SDR17 | UP | [12 empty] | 2306 | UP | Operational | UP | [12 empty] | -0.3 | UP | 2016 | UP |  | LINESTRING (-2.530001459997375 51.48511598175815, -2.529995807371228 51.48510045170442, -2.529995807371228 51.48510045170442) | 674545645 | HPPE+FOIL - PE100 - Dark Blue + 4 stripes
725857838-674617710.725857838-670879865.1 | 2296 | UP | 725857838 | UP |  |  |  | -0.5 | UP | [8 empty] | 78.7 | UP | 725857838-670879865 | UP | [6 empty] | 0.15 | GS | 8.64 | UP | 1 | UP |  |  | HPPE | UP | CW | UP | POTABLE | UP | 725857838-674617710 | UP | [14 empty] | 2287 | UP | [14 empty] | SDR17 | UP | [12 empty] | 2297 | UP | Operational | UP | [12 empty] | -0.3 | UP | 2016 | UP |  | LINESTRING (-2.542346351295534 51.49741144269669, -2.542354476530179 51.4974042117587, -2.542354476530179 51.4974042117587, -2.542362442736622 51.49739572271886, -2.542362442736622 51.49739572271886, -2.54236624755773 51.4973886016818, -2.54236624755773 51.4973886016818, -2.542368179737549 51.49738148930694, -2.542368079181616 51.49737303758102, -2.542366125241686 51.49736621293292, -2.542350674885867 51.49733894965436) | 725857838 | HPPE - PE100 - High Performance Polyethylene - Dark Blue
680084318-674606335.674606335-670880337.1 | 2296 | UP | 674606335 | UP |  |  |  | -0.5 | UP | [8 empty] | 158 | UP | 674606335-670880337 | UP | [6 empty] | 0.22 | GS | 1.45 | UP | 1 | UP |  |  | HPPE | UP | CW | UP | POTABLE | UP | 680084318-674606335 | UP | [14 empty] | 2287 | UP | [14 empty] | SDR17 | UP | [12 empty] | 2297 | UP | Operational | UP | [12 empty] | -0.3 | UP | 2016 | UP |  | LINESTRING (-2.541758586581305 51.50025913179496, -2.541738267904596 51.50025868620796) | 674606335 | HPPE - PE100 - High Performance Polyethylene - Dark Blue
711636574-674606339.673829192.1 | 2296 | UP | 674606339 | UP |  |  |  | -0.5 | UP | [8 empty] | 158 | UP | 673829192 | UP | [6 empty] | 0.15 | GS | 0.76 | UP | 1 | UP |  |  | HPPE | UP | CW | UP | POTABLE | UP | 711636574-674606339 | UP | [14 empty] | 2287 | UP | [14 empty] | SDR17 | UP | [12 empty] | 2297 | UP | Operational | UP | [12 empty] | -0.3 | UP | 2016 | UP |  | LINESTRING (-2.540103057640127 51.49879483078023, -2.540101824254233 51.49878800276903, -2.540101824254233 51.49878800276903) | 674606339 | HPPE - PE100 - High Performance Polyethylene - Dark Blue
679851323-670879824.673829192.1 | 2296 | UP | 674606341 | UP |  |  |  | -0.5 | UP | [8 empty] | 158 | UP | 673829192 | UP | [6 empty] | 0.15 | GS | 136.2 | UP | 1 | UP |  |  | HPPE | UP | CW | UP | POTABLE | UP | 679851323-670879824 | UP | [14 empty] | 2287 | UP | [14 empty] | SDR17 | UP | [12 empty] | 2297 | UP | Operational | UP | [12 empty] | -0.3 | UP | 2016 | UP |  | LINESTRING (-2.540045622245266 51.49757033546036, -2.540042384714269 51.49757673448254, -2.540039712731923 51.4975822317293, -2.540035778379675 51.49759061213584, -2.540028895380953 51.49761761895151, -2.540014339047714 51.49770220801682, -2.540013656856093 51.49771758697324, -2.540013656856093 51.49771758697324, -2.540013665375882 51.49771830627034, -2.540011475812814 51.49776453371502, -2.540011475812814 51.49776453371502, -2.540006701514663 51.4978722763206, -2.540006701514663 51.4978722763206, -2.540003963141483 51.49793298293555, -2.540003963141483 51.49793298293555, -2.539999410885331 51.49803514965957, -2.539999410885331 51.49803514965957, -2.539997696329603 51.49807283279581, -2.539997696329603 51.49807283279581, -2.539996904154332 51.49809108960325, -2.540001224112975 51.49829769905533, -2.539996907304723 51.49832244612328, -2.539996907304723 51.49832244612328, -2.539998852121295 51.49834069032335, -2.539998852121295 51.49834069032335, -2.540003076723491 51.49838113352964, -2.540003076723491 51.49838113352964, -2.540020844892314 51.49849470681389, -2.540020844892314 51.49849470681389, -2.540031225197378 51.49854402344761, -2.540031225197378 51.49854402344761, -2.540059889378611 51.49865314059181, -2.540059889378611 51.49865314059181, -2.540075912353836 51.49870449931502, -2.540075912353836 51.49870449931502, -2.540101824254233 51.49878800276903, -2.540101824254233 51.49878800276903) | 674606341 | HPPE - PE100 - High Performance Polyethylene - Dark Blue
674606343-670880124.673829229.1 | 2296 | UP | 674606343 | UP |  |  |  | -0.5 | UP | [8 empty] | 158 | UP | 673829229 | UP | [6 empty] | 0.15 | GS | 32.05 | UP | 1 | UP |  |  | HPPE | UP | CW | UP | POTABLE | UP | 674606343-670880124 | UP | [14 empty] | 2287 | UP | [14 empty] | SDR17 | UP | [12 empty] | 2297 | UP | Operational | UP | [12 empty] | -0.3 | UP | 2016 | UP |  | LINESTRING (-2.54043110704699 51.49724370239667, -2.540400753452723 51.4972567770137, -2.540375814699487 51.49726750216008, -2.540314226368879 51.49729754852175, -2.540277730410116 51.49731767827684, -2.540247989811878 51.49733651805698, -2.540226713998742 51.49735244148429, -2.54021572129024 51.49736085441651, -2.540162385903855 51.49740659816145, -2.540119409190765 51.4974512151625) | 674606343 | HPPE - PE100 - High Performance Polyethylene - Dark Blue
674606454-670880323.670880328.1 | 2296 | UP | 674606454 | UP |  |  |  | -0.5 | UP | [8 empty] | 109.5 | UP | 670880328 | UP | [6 empty] | 0.22 | GS | 6.36 | UP | 1 | UP |  |  | HPPE | UP | CW | UP | POTABLE | UP | 674606454-670880323 | UP | [14 empty] | 2287 | UP | [14 empty] | SDR17 | UP | [12 empty] | 2297 | UP | Operational | UP | [12 empty] | -0.3 | UP | 2016 | UP |  | LINESTRING (-2.541828463336806 51.50024738934464, -2.541828482350636 51.50023686897821, -2.541754419160419 51.50023577265966) | 674606454 | HPPE - PE100 - High Performance Polyethylene - Dark Blue
674606528-670880337.711248281-670880349.1 | 2296 | UP | 674606528 | UP |  |  |  | -0.5 | UP | [8 empty] | 158 | UP | 711248281-670880349 | UP | [6 empty] | 0.22 | GS | 1.81 | UP | 1 | UP |  |  | HPPE | UP | CW | UP | POTABLE | UP | 674606528-670880337 | UP | [14 empty] | 2287 | UP | [14 empty] | SDR17 | UP | [12 empty] | 2297 | UP | Operational | UP | [12 empty] | -0.3 | UP | 2016 | UP |  | LINESTRING (-2.541736826249848 51.50025860295437, -2.54171145590531 51.50025737145909) | 674606528 | HPPE - PE100 - High Performance Polyethylene - Dark Blue
674712484-674617677.676512598-670879809.1 | 2296 | UP | 674617677 | UP |  |  |  | -0.5 | UP | [8 empty] | 109.5 | UP | 676512598-670879809 | UP | [6 empty] | 0.15 | GS | 4.87 | UP | 1 | UP |  |  | HPPE | UP | CW | UP | POTABLE | UP | 674712484-674617677 | UP | [14 empty] | 2287 | UP | [14 empty] | SDR17 | UP | [12 empty] | 2297 | UP | Operational | UP | [12 empty] | -0.3 | UP | 2016 | UP |  | LINESTRING (-2.540395871396653 51.49713658044378, -2.540380707233584 51.49710904580157, -2.540371040187912 51.49709560279774) | 674617677 | HPPE - PE100 - High Performance Polyethylene - Dark Blue
674712484-670880140.674712484-674617677.1 | 2296 | UP | 674712484 | UP |  |  |  | -0.5 | UP | [8 empty] | 109.5 | UP | 674712484-674617677 | UP | [6 empty] | 0.15 | GS | 8.21 | UP | 1 | UP |  |  | HPPE | UP | CW | UP | POTABLE | UP | 674712484-670880140 | UP | [14 empty] | 2287 | UP | [14 empty] | SDR17 | UP | [12 empty] | 2297 | UP | Operational | UP | [12 empty] | -0.3 | UP | 2016 | UP |  | LINESTRING (-2.540435861821592 51.49720552411814, -2.540398947570109 51.49714088228393, -2.540395871396653 51.49713658044378) | 674712484 | HPPE - PE100 - High Performance Polyethylene - Dark Blue
675012708-663625932.675012708-663625601.1 | 2296 | UP | 675012708 | UP |  |  |  | -0.5 | UP | [8 empty] | 110 | UP | 675012708-663625601 | UP | [6 empty] | 0.22 | GS | 1.26 | UP | 1 | UP |  |  | HPPE+FOIL | UP | CW | UP | POTABLE | UP | 675012708-663625932 | UP | [14 empty] | 2304 | UP | [14 empty] | SDR17 | UP | [12 empty] | 2306 | UP | Operational | UP | [12 empty] | -0.3 | UP | 2016 | UP |  | LINESTRING (-2.530006765213899 51.48512638813006, -2.530001459997375 51.48511598175815) | 675012708 | HPPE+FOIL - PE100 - Dark Blue + 4 stripes
675012740-663625651.675012740-663626119.1 | 2296 | UP | 675012740 | UP |  |  |  | -0.5 | UP | [8 empty] | 72.2 | UP | 675012740-663626119 | UP | [6 empty] | 0.22 | GS | 1.31 | UP | 1 | UP |  |  | HPPE+FOIL | UP | CW | UP | POTABLE | UP | 675012740-663625651 | UP | [14 empty] | 2304 | UP | [14 empty] | SDR17 | UP | [12 empty] | 2306 | UP | Operational | UP | [12 empty] | -0.3 | UP | 2016 | UP |  | LINESTRING (-2.530324990397828 51.48612779102163, -2.530321404796984 51.48611665755919) | 675012740 | HPPE+FOIL - PE100 - Dark Blue + 4 stripes
675012853-674545599.670346176.1 | 2296 | UP | 675012853 | UP |  |  |  | -0.5 | UP | [8 empty] | 72.2 | UP | 670346176 | UP | [6 empty] | 0.22 | GS | 75.45 | UP | 1 | UP |  |  | HPPE+FOIL | UP | CW | UP | POTABLE | UP | 675012853-674545599 | UP | [14 empty] | 2304 | UP | [14 empty] | SDR17 | UP | [12 empty] | 2306 | UP | Operational | UP | [12 empty] | -0.3 | UP | 2016 | UP |  | LINESTRING (-2.530935683311984 51.48645430434391, -2.530920314539421 51.48645788062995, -2.530920314539421 51.48645788062995, -2.530883003494737 51.48646946885233, -2.530883003494737 51.48646946885233, -2.5307699202179 51.48650441848263, -2.5307699202179 51.48650441848263, -2.530764611526541 51.48650615091115, -2.530764611526541 51.48650615091115, -2.530649520210411 51.48654182883929, -2.530640055965628 51.48654537838715, -2.530614558112672 51.48655727276944, -2.530606833508672 51.48656180353162, -2.530606833508672 51.48656180353162, -2.530588969437217 51.48657375330679, -2.530579944526187 51.48657793027989, -2.530569174750513 51.48658067647481, -2.530527756003549 51.48658580915458, -2.530527756003549 51.48658580915458, -2.530509321127763 51.48658580258123, -2.530491293261787 51.486583636165, -2.530479159553826 51.48658054393423, -2.530479159553826 51.48658054393423, -2.530474247422384 51.48657921739004, -2.530464550486789 51.48657512505878, -2.530464550486789 51.48657512505878, -2.530458762797917 51.48657281338858, -2.530445850618413 51.48656468934013, -2.530435658026993 51.48655511433045, -2.530435658026993 51.48655511433045, -2.530429941351978 51.48654650817123, -2.530426683349127 51.48653879006476, -2.530426235662929 51.48653744333839, -2.530426235662929 51.48653744333839, -2.530374677894853 51.48637618604465, -2.530374677894853 51.48637618604465, -2.530369003075199 51.48635876785989, -2.530369003075199 51.48635876785989, -2.530369000989618 51.48635858803597, -2.530369000989618 51.48635858803597, -2.530366311766187 51.4863502379404, -2.530366311766187 51.4863502379404, -2.530358095917504 51.48632482865632, -2.530358095917504 51.48632482865632, -2.530357793291837 51.48632357119073, -2.530357793291837 51.48632357119073, -2.530353913383129 51.48631189955961, -2.530353913383129 51.48631189955961, -2.530351967173029 51.48630552427225, -2.530351967173029 51.48630552427225, -2.530350028262741 51.48629977836855, -2.530350028262741 51.48629977836855, -2.530343157561262 51.48627858908728, -2.530343157561262 51.48627858908728, -2.530331499096221 51.48624195577665, -2.530331499096221 51.48624195577665) | 675012853 | HPPE+FOIL - PE100 - Dark Blue + 4 stripes
675718104-656048490.675718104-9684549.1 | 2296 | UP | 675718104 | UP |  |  |  | -0.5 | UP | [8 empty] | 178 | UP | 675718104-9684549 | UP | [6 empty] | 16.66 | GS | 4.68 | UP | 1 | UP |  |  | CI | UP | CW | UP | POTABLE | UP | 675718104-656048490 | UP | [14 empty] | 2293 | UP | [14 empty] | Unknown | UP | [12 empty] | 2306 | UP | Operational | UP | [12 empty] | -0.3 | UP | 1881 | UP |  | LINESTRING (-2.539803447324448 51.4824742389835, -2.539862445253531 51.48249473830977) | 675718104 | CI - Cast Iron
675718118-9684551.675718143-9638272.1 | 2296 | UP | 675718118 | UP |  |  |  | -0.5 | UP | [8 empty] | 101.6 | UP | 675718143-9638272 | UP | [6 empty] | 16.66 | GS | 3.37 | UP | 1 | UP |  |  | CI | UP | CW | UP | POTABLE | UP | 675718118-9684551 | UP | [14 empty] | 2293 | UP | [14 empty] | Unknown | UP | [12 empty] | 2306 | UP | Operational | UP | [12 empty] | -0.3 | UP | 1881 | UP |  | LINESTRING (-2.539806816412931 51.48251558508412, -2.539855090733604 51.48251824035267) | 675718118 | CI - Cast Iron
675718143-9638272.675718143-663650015.1 | 2296 | UP | 675718143 | UP |  |  |  | -0.5 | UP | [8 empty] | 78.7 | UP | 675718143-663650015 | UP | [6 empty] | 0.22 | GS | 0.48 | UP | 1 | UP |  |  | HPPE | UP | CW | UP | POTABLE | UP | 675718143-9638272 | UP | [14 empty] | 2293 | UP | [14 empty] | SDR17 | UP | [12 empty] | 2306 | UP | Operational | UP | [12 empty] | -0.3 | UP | 2016 | UP |  | LINESTRING (-2.539855090733604 51.48251824035267, -2.53985604663768 51.48251383004607, -2.53985604663768 51.48251383004607) | 675718143 | HPPE - PE100 - High Performance Polyethylene - Dark Blue
675718247-675718145.675718145-617460313.1 | 2296 | UP | 675718145 | UP |  |  |  | -0.5 | UP | [8 empty] | 78.7 | UP | 675718145-617460313 | UP | [6 empty] | 0.22 | GS | 2.96 | UP | 1 | UP |  |  | HPPE | UP | CW | UP | POTABLE | UP | 675718247-675718145 | UP | [14 empty] | 2293 | UP | [14 empty] | SDR17 | UP | [12 empty] | 2306 | UP | Operational | UP | [12 empty] | -0.3 | UP | 2016 | UP |  | LINESTRING (-2.539853974571391 51.482472567897, -2.539859307761044 51.48249803750464) | 675718145 | HPPE - PE100 - High Performance Polyethylene - Dark Blue
734866707-617460297.675718202-9578679.1 | 2296 | UP | 675718202 | UP |  |  |  | -0.5 | UP | [8 empty] | 101.6 | UP | 675718202-9578679 | UP | [6 empty] | 16.66 | GS | 7.89 | UP | 1 | UP |  |  | CI | UP | CW | UP | POTABLE | UP | 734866707-617460297 | UP | [14 empty] | 2293 | UP | [14 empty] | Unknown | UP | [12 empty] | 2306 | UP | Operational | UP | [12 empty] | -0.3 | UP | 1881 | UP |  | LINESTRING (-2.538040607638179 51.48260605944607, -2.538064932191396 51.48260495884106, -2.538071265066758 51.4826046600557, -2.538099475532114 51.48260336179367, -2.538128690825226 51.48260178916771, -2.538153301256583 51.48260050740046) | 675718202 | CI - Cast Iron
675718222-663650015.675718247-675718145.1 | 2296 | UP | 675718222 | UP |  |  |  | -0.5 | UP | [8 empty] | 78.7 | UP | 675718247-675718145 | UP | [6 empty] | 0.22 | GS | 4.6 | UP | 1 | UP |  |  | HPPE | UP | CW | UP | POTABLE | UP | 675718222-663650015 | UP | [14 empty] | 2293 | UP | [14 empty] | SDR17 | UP | [12 empty] | 2306 | UP | Operational | UP | [12 empty] | -0.3 | UP | 2016 | UP |  | LINESTRING (-2.53985589200372 51.48251293159226, -2.539853974571391 51.482472567897) | 675718222 | HPPE - PE100 - High Performance Polyethylene - Dark Blue
675718247-675718145.663649979.1 | 2296 | UP | 675718247 | UP |  |  |  | -0.5 | UP | [8 empty] | 78.7 | UP | 663649979 | UP | [6 empty] | 0.22 | GS | 127.42 | UP | 1 | UP |  |  | HPPE | UP | CW | UP | POTABLE | UP | 675718247-675718145 | UP | [14 empty] | 2293 | UP | [14 empty] | SDR17 | UP | [12 empty] | 2306 | UP | Operational | UP | [12 empty] | -0.3 | UP | 2016 | UP |  | LINESTRING (-2.539853974571391 51.482472567897, -2.539843163883504 51.48247171846216, -2.539759422914024 51.48246562965668, -2.539735938041076 51.48246465867121, -2.539715775815543 51.48246457156549, -2.539697778915591 51.48246492408095, -2.539368047481761 51.48248118630257, -2.539089857860564 51.48250854032589, -2.538876660805009 51.48252750278674, -2.538579294023163 51.48255287557664, -2.538410248656993 51.48256686898153, -2.538339456305842 51.48257195932039, -2.53827513126853 51.48257594095484, -2.538225342914824 51.48257922647009, -2.538036523603956 51.48258944361319, -2.538036843390253 51.48259213964279, -2.538036843390253 51.48259213964279) | 675718247 | HPPE - PE100 - High Performance Polyethylene - Dark Blue
680120130-670879838.676512741-676472090.1 | 2296 | UP | 676472090 | UP |  |  |  | -0.5 | UP | [8 empty] | 78.7 | UP | 676512741-676472090 | UP | [6 empty] | 0.15 | GS | 20.35 | UP | 1 | UP |  |  | HPPE | UP | CW | UP | POTABLE | UP | 680120130-670879838 | UP | [14 empty] | 2287 | UP | [14 empty] | SDR17 | UP | [12 empty] | 2297 | UP | Operational | UP | [12 empty] | -0.3 | UP | 2017 | UP |  | LINESTRING (-2.541461578947187 51.49575206768261, -2.541469468377704 51.49576138262424, -2.541482371707239 51.49578047536764, -2.541490446839385 51.49579329621298, -2.541507780441289 51.49582154003037, -2.541536335904785 51.49587284069247, -2.541536335904785 51.49587284069247, -2.541562388207555 51.49591956713863, -2.541562388207555 51.49591956713863, -2.541564594801388 51.49592342337913) | 676472090 | HPPE - PE100 - High Performance Polyethylene - Dark Blue
676512633-676472239.676472239-670879799.1 | 2296 | UP | 676472239 | UP |  |  |  | -0.5 | UP | [8 empty] | 50.4 | UP | 676472239-670879799 | UP | [6 empty] | 0.15 | GS | 2.27 | UP | 1 | UP |  |  | MDPE | UP | CW | UP | POTABLE | UP | 676512633-676472239 | UP | [14 empty] | 2287 | UP | [14 empty] | SDR11 | UP | [12 empty] | 2297 | UP | Operational | UP | [12 empty] | -0.3 | UP | 2016 | UP |  | LINESTRING (-2.540116797111972 51.49652544126182, -2.540084763404097 51.4965209131185) | 676472239 | MDPE - PE80 - Medium Density Polyethylene - Light Blue
676472320-670879809.670880003.1 | 2296 | UP | 676472320 | UP |  |  |  | -0.5 | UP | [8 empty] | 50.4 | UP | 670880003 | UP | [6 empty] | 0.15 | GS | 48.2 | UP | 1 | UP |  |  | MDPE | UP | CW | UP | POTABLE | UP | 676472320-670879809 | UP | [14 empty] | 2287 | UP | [14 empty] | SDR11 | UP | [12 empty] | 2297 | UP | Operational | UP | [12 empty] | -0.3 | UP | 2017 | UP |  | LINESTRING (-2.540293154575776 51.49711187702492, -2.540224189256971 51.49712721093336, -2.540224189256971 51.49712721093336, -2.540008962686209 51.49717531888139, -2.540008962686209 51.49717531888139, -2.53992778497504 51.49719340637546, -2.53992778497504 51.49719340637546, -2.539867585080843 51.49720690137589, -2.539867585080843 51.49720690137589, -2.539846177180141 51.49721167562924, -2.539846177180141 51.49721167562924, -2.539772901794453 51.49722801821164, -2.539772901794453 51.49722801821164, -2.539676782185584 51.4972495012524, -2.539676782185584 51.4972495012524, -2.539668735669595 51.49725124671203, -2.539668735669595 51.49725124671203, -2.539660689152969 51.49725299217112, -2.539660689152969 51.49725299217112, -2.539652499651037 51.49725482820482, -2.539652499651037 51.49725482820482, -2.539647039627965 51.49725602225628, -2.539647039627965 51.49725602225628, -2.539644310148421 51.497256664238, -2.539644310148421 51.497256664238, -2.539639281207404 51.497257766388, -2.539639281207404 51.497257766388) | 676472320 | MDPE - PE80 - Medium Density Polyethylene - Light Blue
676512633-676472239.673829237.1 | 2296 | UP | 676512551 | UP |  |  |  | -0.5 | UP | [8 empty] | 109.5 | UP | 673829237 | UP | [6 empty] | 0.15 | GS | 7.18 | UP | 1 | UP |  |  | HPPE | UP | CW | UP | POTABLE | UP | 676512633-676472239 | UP | [14 empty] | 2287 | UP | [14 empty] | SDR17 | UP | [12 empty] | 2297 | UP | Operational | UP | [12 empty] | -0.3 | UP | 2016 | UP |  | LINESTRING (-2.540116797111972 51.49652544126182, -2.540105692790907 51.49657305853067, -2.540104015100039 51.49658952107921, -2.540104015100039 51.49658952107921) | 676512551 | HPPE - PE100 - High Performance Polyethylene - Dark Blue
676512633-676472239.673829245.1 | 2296 | UP | 676512633 | UP |  |  |  | -0.5 | UP | [8 empty] | 109.5 | UP | 673829245 | UP | [6 empty] | 0.15 | GS | 78.78 | UP | 1 | UP |  |  | HPPE | UP | CW | UP | POTABLE | UP | 676512633-676472239 | UP | [14 empty] | 2287 | UP | [14 empty] | SDR17 | UP | [12 empty] | 2297 | UP | Operational | UP | [12 empty] | -0.3 | UP | 2016 | UP |  | LINESTRING (-2.540116797111972 51.49652544126182, -2.540128643759777 51.49649184763363, -2.540128643759777 51.49649184763363, -2.540135080293156 51.49647581275023, -2.540138870482657 51.49646743300583, -2.540138870482657 51.49646743300583, -2.540145335769031 51.49645382575005, -2.540155337229169 51.49643471726496, -2.54016606530285 51.49641614493448, -2.54016606530285 51.49641614493448, -2.540178797229692 51.49639648436783, -2.540185317887651 51.49638755254201, -2.540185317887651 51.49638755254201, -2.54018985385704 51.49638132737011, -2.54018985385704 51.49638132737011, -2.540199209622795 51.49636851605018, -2.540199209622795 51.49636851605018, -2.540217815444286 51.49634613090927, -2.540217815444286 51.49634613090927, -2.540223353334097 51.49633936161833, -2.54024170087027 51.49631949534149, -2.540257787339768 51.49630332607824, -2.5402632024809 51.4962983556922, -2.540265197812968 51.49629654815837, -2.540265197812968 51.49629654815837, -2.540272082176817 51.49629399876338, -2.540272082176817 51.49629399876338, -2.540280282129805 51.49629306181365, -2.540285607560452 51.49629267760955, -2.54029107064385 51.4962917532687, -2.540296522006593 51.49628983989405, -2.540302672287386 51.49628612495792, -2.540307095084155 51.49628250789794, -2.540307095084155 51.49628250789794, -2.540311515749155 51.49627871101353, -2.54031765217518 51.4962738272189, -2.54031765217518 51.4962738272189, -2.54033905443607 51.4962564645308, -2.540362332469425 51.49623936294687, -2.540362332469425 51.49623936294687, -2.540364047163064 51.49623818612402, -2.540364047163064 51.49623818612402, -2.54037489978299 51.49623013349784, -2.540377591890658 51.49622634457647, -2.540377591890658 51.49622634457647, -2.54037844337592 51.49622526164821, -2.540379541391462 51.49622067081906, -2.540379076219538 51.49621788553416, -2.54037960551252 51.49621392674508, -2.540381424820677 51.4962094225092, -2.540381424820677 51.4962094225092, -2.540381566734821 51.49620924202114, -2.540385973532406 51.49620427627654, -2.540397269998971 51.49619721069077, -2.540397269998971 51.49619721069077, -2.540407421558683 51.49619077979938, -2.540426597884407 51.49618008121609, -2.540426597884407 51.49618008121609, -2.540452358719978 51.49616584551945, -2.540452644679019 51.49616566436747, -2.540452644679019 51.49616566436747, -2.540506355758157 51.49613961062716, -2.540507788749133 51.49613897460303, -2.540507788749133 51.49613897460303, -2.540524844856218 51.49613170262466, -2.540524844856218 51.49613170262466, -2.540556378098759 51.49611833947024, -2.540565843504572 51.49611478907421, -2.540565843504572 51.49611478907421, -2.540603563199713 51.49610076797118, -2.540618774409801 51.49609584232763, -2.540618774409801 51.49609584232763, -2.540627527043467 51.49609292463202, -2.540627527043467 51.49609292463202, -2.54064732956498 51.49608644922869, -2.54064732956498 51.49608644922869, -2.540685945468395 51.49607512147956, -2.540712800846848 51.49606816396221, -2.540712800846848 51.49606816396221, -2.540723284141409 51.496065418114, -2.540723284141409 51.496065418114, -2.540724864370908 51.49606505115953, -2.540765520326615 51.49605569215323, -2.540807041601127 51.49604641905974, -2.540807041601127 51.49604641905974, -2.540814225716448 51.49604485733956, -2.54082514540011 51.49604246913815, -2.54082514540011 51.49604246913815, -2.540844111332065 51.49603833540368, -2.540844111332065 51.49603833540368) | 676512633 | HPPE - PE100 - High Performance Polyethylene - Dark Blue
676512745-676512672.676512690-676512549.1 | 2296 | UP | 676512672 | UP |  |  |  | -0.5 | UP | [8 empty] | 109.5 | UP | 676512690-676512549 | UP | [6 empty] | 0.15 | GS | 51.42 | UP | 1 | UP |  |  | HPPE | UP | CW | UP | POTABLE | UP | 676512745-676512672 | UP | [14 empty] | 2287 | UP | [14 empty] | SDR17 | UP | [12 empty] | 2297 | UP | Operational | UP | [12 empty] | -0.3 | UP | 2016 | UP |  | LINESTRING (-2.541580363384409 51.49596543170922, -2.541556943917297 51.49597057521358, -2.54126298854437 51.49603595323291, -2.541201065297208 51.49604972657516, -2.541201065297208 51.49604972657516, -2.541180520236171 51.49605431723907, -2.541168879276991 51.49605661888464, -2.541157371689222 51.49605802074355, -2.541157371689222 51.49605802074355, -2.541146573653417 51.49605852015699, -2.541135189832821 51.49605821301941, -2.541135189832821 51.49605821301941, -2.541123653430098 51.49605718724872, -2.541111238885373 51.49605499660768, -2.541111238885373 51.49605499660768, -2.54109967900748 51.49605199276863, -2.541091582612068 51.49604951244982, -2.541028700069182 51.49603100992046, -2.54101410459156 51.49602712090724, -2.541001251524565 51.49602439277515, -2.541001251524565 51.49602439277515, -2.540985521829801 51.49602203758001, -2.540973696283331 51.49602092321107, -2.540959571354183 51.4960202690329, -2.540959139219664 51.49602027102631, -2.540959139219664 51.49602027102631, -2.540944015578244 51.4960204307064, -2.540932211368703 51.49602111457525, -2.540929333672141 51.49602139760017, -2.540929333672141 51.49602139760017, -2.540928183446919 51.49602158273981, -2.540928183446919 51.49602158273981, -2.540926168952613 51.49602177186599, -2.540926168952613 51.49602177186599, -2.540920702715736 51.49602242649878, -2.54091394860894 51.49602380640782, -2.54091394860894 51.49602380640782, -2.540910213043341 51.49602463289137, -2.540879174021146 51.49603107024641) | 676512672 | HPPE - PE100 - High Performance Polyethylene - Dark Blue
676512690-670880153.676512690-676512549.1 | 2296 | UP | 676512690 | UP |  |  |  | -0.5 | UP | [8 empty] | 50.4 | UP | 676512690-676512549 | UP | [6 empty] | 0.15 | GS | 1.43 | UP | 1 | UP |  |  | MDPE | UP | CW | UP | POTABLE | UP | 676512690-670880153 | UP | [14 empty] | 2287 | UP | [14 empty] | SDR11 | UP | [12 empty] | 2297 | UP | Operational | UP | [12 empty] | -0.3 | UP | 2016 | UP |  | LINESTRING (-2.540886064201616 51.49604225649982, -2.540879174021146 51.49603107024641) | 676512690 | MDPE - PE80 - Medium Density Polyethylene - Light Blue
676512743-670880162.676512745-676512672.1 | 2296 | UP | 676512743 | UP |  |  |  | -0.5 | UP | [8 empty] | 78.7 | UP | 676512745-676512672 | UP | [6 empty] | 0.15 | GS | 1.26 | UP | 1 | UP |  |  | HPPE | UP | CW | UP | POTABLE | UP | 676512743-670880162 | UP | [14 empty] | 2287 | UP | [14 empty] | SDR17 | UP | [12 empty] | 2297 | UP | Operational | UP | [12 empty] | -0.3 | UP | 2016 | UP |  | LINESTRING (-2.541576503486319 51.4959547835793, -2.541580363384409 51.49596543170922) | 676512743 | HPPE - PE100 - High Performance Polyethylene - Dark Blue
676512745-676512672.676512745-670880170.1 | 2296 | UP | 676512745 | UP |  |  |  | -0.5 | UP | [8 empty] | 78.7 | UP | 676512745-670880170 | UP | [6 empty] | 0.15 | GS | 1.29 | UP | 1 | UP |  |  | HPPE | UP | CW | UP | POTABLE | UP | 676512745-676512672 | UP | [14 empty] | 2287 | UP | [14 empty] | SDR17 | UP | [12 empty] | 2297 | UP | Operational | UP | [12 empty] | -0.3 | UP | 2016 | UP |  | LINESTRING (-2.541580363384409 51.49596543170922, -2.541584369222927 51.49597625903242) | 676512745 | HPPE - PE100 - High Performance Polyethylene - Dark Blue
676512747-670880170.673829253.1 | 2296 | UP | 676512747 | UP |  |  |  | -0.5 | UP | [8 empty] | 78.7 | UP | 673829253 | UP | [6 empty] | 0.15 | GS | 14.21 | UP | 1 | UP |  |  | HPPE | UP | CW | UP | POTABLE | UP | 676512747-670880170 | UP | [14 empty] | 2287 | UP | [14 empty] | SDR17 | UP | [12 empty] | 2297 | UP | Operational | UP | [12 empty] | -0.3 | UP | 2016 | UP |  | LINESTRING (-2.541584692068545 51.49597713506936, -2.541610432419891 51.49604711729879, -2.541625437978694 51.49607339367147, -2.541636910630615 51.49609330225345, -2.541640441418982 51.49609949021747) | 676512747 | HPPE - PE100 - High Performance Polyethylene - Dark Blue
678340853-677436451.677436451-656011096.1 | 2296 | UP | 677436451 | UP |  |  |  | -0.5 | UP | [8 empty] | 254 | UP | 677436451-656011096 | UP | [6 empty] | 16.6 | GS | 232.79 | UP | 1 | UP |  |  | SI | UP | CW | UP | POTABLE | UP | 678340853-677436451 | UP | [14 empty] | 2306 | UP | [14 empty] | Unknown | UP | [12 empty] | 2306 | UP | Operational | UP | [12 empty] | -0.3 | UP | 0 | UP |  | LINESTRING (-2.540234207249508 51.4902485181012, -2.540741006795936 51.49069414816126, -2.540740313257439 51.49069639927286, -2.541120147379609 51.4910380396694, -2.541423914681087 51.49134145560221, -2.541423914681087 51.49134145560221, -2.541475952304414 51.49139345700378, -2.541493048860155 51.49141405891917, -2.541524216323813 51.49145518679004, -2.541612337714874 51.49157418927608, -2.541705133461302 51.49171079376099, -2.541744190821117 51.4917734651223, -2.541893982440901 51.49205205429897)
680120324-670879727.677585823-670879943.1 | 2296 | UP | 677585823 | UP |  |  |  | -0.5 | UP | [8 empty] | 50.4 | UP | 677585823-670879943 | UP | [6 empty] | 0.15 | GS | 5.58 | UP | 1 | UP |  |  | MDPE | UP | CW | UP | POTABLE | UP | 680120324-670879727 | UP | [14 empty] | 2287 | UP | [14 empty] | SDR11 | UP | [12 empty] | 2297 | UP | Operational | UP | [12 empty] | -0.3 | UP | 2017 | UP |  | LINESTRING (-2.540652757781781 51.49556022969247, -2.54062942748081 51.49551214170799) | 677585823 | MDPE - PE80 - Medium Density Polyethylene - Light Blue
680139669-680043818.680084353-680043818.1 | 2296 | UP | 680043818 | UP |  |  |  | -0.5 | UP | [8 empty] | 158 | UP | 680084353-680043818 | UP | [6 empty] | 0.15 | GS | 2.95 | UP | 1 | UP |  |  | HPPE | UP | CW | UP | POTABLE | UP | 680139669-680043818 | UP | [14 empty] | 2287 | UP | [14 empty] | SDR17 | UP | [12 empty] | 2297 | UP | Operational | UP | [12 empty] | -0.3 | UP | 2016 | UP |  | LINESTRING (-2.540331780075136 51.49913114539687, -2.540310044147234 51.49910831674687) | 680043818 | HPPE - PE100 - High Performance Polyethylene - Dark Blue
680084424-680084291.680084291-670880367.1 | 2296 | UP | 680084291 | UP |  |  |  | -0.5 | UP | [8 empty] | 158 | UP | 680084291-670880367 | UP | [6 empty] | 0.15 | GS | 1.95 | UP | 1 | UP |  |  | HPPE | UP | CW | UP | POTABLE | UP | 680084424-680084291 | UP | [14 empty] | 2297 | UP | [14 empty] | SDR17 | UP | [12 empty] | 2297 | UP | Operational | UP | [12 empty] | -0.3 | UP | 2016 | UP |  | LINESTRING (-2.541805425937525 51.5002606237077, -2.541778619278473 51.50025975853411) | 680084291 | HPPE - PE100 - High Performance Polyethylene - Dark Blue
680084318-670880367.680084318-674606335.1 | 2296 | UP | 680084318 | UP |  |  |  | -0.5 | UP | [8 empty] | 158 | UP | 680084318-674606335 | UP | [6 empty] | 0.15 | GS | 1.34 | UP | 1 | UP |  |  | HPPE | UP | CW | UP | POTABLE | UP | 680084318-670880367 | UP | [14 empty] | 2287 | UP | [14 empty] | SDR17 | UP | [12 empty] | 2297 | UP | Operational | UP | [12 empty] | -0.3 | UP | 2016 | UP |  | LINESTRING (-2.541777178692272 51.50025976519297, -2.541758586581305 51.50025913179496) | 680084318 | HPPE - PE100 - High Performance Polyethylene - Dark Blue
680333931-680084353.680084353-680043818.1 | 2296 | UP | 680084353 | UP |  |  |  | -0.5 | UP | [8 empty] | 158 | UP | 680084353-680043818 | UP | [6 empty] | 0.15 | GS | 0.74 | UP | 1 | UP |  |  | HPPE | UP | CW | UP | POTABLE | UP | 680333931-680084353 | UP | [14 empty] | 2287 | UP | [14 empty] | SDR17 | UP | [12 empty] | 2297 | UP | Operational | UP | [12 empty] | -0.3 | UP | 2016 | UP |  | LINESTRING (-2.540304500795582 51.49910249769146, -2.540310044147234 51.49910831674687) | 680084353 | HPPE - PE100 - High Performance Polyethylene - Dark Blue
680139655-670880273.680139655-673829050.1 | 2296 | UP | 680139655 | UP |  |  |  | -0.5 | UP | [8 empty] | 109.5 | UP | 680139655-673829050 | UP | [6 empty] | 0.15 | GS | 1.61 | UP | 1 | UP |  |  | HPPE | UP | CW | UP | POTABLE | UP | 680139655-670880273 | UP | [14 empty] | 2287 | UP | [14 empty] | SDR17 | UP | [12 empty] | 2297 | UP | Operational | UP | [12 empty] | -0.3 | UP | 2017 | UP |  | LINESTRING (-2.540337119384956 51.4990832849393, -2.540321246520987 51.49909324897284) | 680139655 | HPPE - PE100 - High Performance Polyethylene - Dark Blue
711248281-680139669.680139669-680043818.1 | 2296 | UP | 680139669 | UP |  |  |  | -0.5 | UP | [8 empty] | 158 | UP | 680139669-680043818 | UP | [6 empty] | 0.15 | GS | 113.26 | UP | 1 | UP |  |  | HPPE | UP | CW | UP | POTABLE | UP | 711248281-680139669 | UP | [14 empty] | 2287 | UP | [14 empty] | SDR17 | UP | [12 empty] | 2297 | UP | Operational | UP | [12 empty] | -0.3 | UP | 2016 | UP |  | LINESTRING (-2.541275454852189 51.49996149091615, -2.541248794448201 51.49993652719991, -2.540422803391384 51.49922630757332, -2.540331780075136 51.49913114539687) | 680139669 | HPPE - PE100 - High Performance Polyethylene - Dark Blue
680333931-680084353.680140036-673829050.1 | 2296 | UP | 680140036 | UP |  |  |  | -0.5 | UP | [8 empty] | 109.5 | UP | 680140036-673829050 | UP | [6 empty] | 0.15 | GS | 1.5 | UP | 1 | UP |  |  | HPPE | UP | CW | UP | POTABLE | UP | 680333931-680084353 | UP | [14 empty] | 2287 | UP | [14 empty] | SDR17 | UP | [12 empty] | 2297 | UP | Operational | UP | [12 empty] | -0.3 | UP | 2017 | UP |  | LINESTRING (-2.540304500795582 51.49910249769146, -2.540320245596529 51.49909388300539) | 680140036 | HPPE - PE100 - High Performance Polyethylene - Dark Blue
682984157-656159287.682983728-656159289.1 | 2005 | UP | 682983728 | UP |  |  |  | -0.5 | UP | [8 empty] | 76.6 | UP | 682983728-656159289 | UP | [6 empty] | 7.5 | GS | 25.76 | UP | 1 | UP |  |  | CI | UP | CW | UP | POTABLE | UP | 682984157-656159287 | UP | [14 empty] | 2301 | UP | [14 empty] | Unknown | UP | [12 empty] | 2005 | UP | Operational | UP | [12 empty] | -0.3 | UP | 1876 | UP |  | LINESTRING (-2.534367838466398 51.47378601097972, -2.534388485947862 51.47377872353365, -2.534388485947862 51.47377872353365, -2.534465335949702 51.47375121837871, -2.534465335949702 51.47375121837871, -2.534554947580266 51.4737192490693, -2.534554947580266 51.4737192490693, -2.5345787497003 51.47371086820559, -2.5345787497003 51.47371086820559, -2.53464326967396 51.47368782507189, -2.534662465752235 51.47367955510715, -2.534669480264753 51.47367610630919, -2.534669480264753 51.47367610630919, -2.534683078445647 51.47366930060623, -2.534683078445647 51.47366930060623, -2.534686226831176 51.47366766776186) | 682983728 | CI - Cast Iron
682984019-9638438.682984019-656159287.1 | 2005 | UP | 682984019 | UP |  |  |  | -0.5 | UP | [8 empty] | 76.6 | UP | 682984019-656159287 | UP | [6 empty] | 7.5 | GS | 64.76 | UP | 1 | UP |  |  | CI | UP | CW | UP | POTABLE | UP | 682984019-9638438 | UP | [14 empty] | 2301 | UP | [14 empty] | Unknown | UP | [12 empty] | 2005 | UP | Operational | UP | [12 empty] | -0.3 | UP | 1876 | UP |  | LINESTRING (-2.533293709184713 51.47416333670927, -2.533296863949338 51.47416224335907, -2.533296863949338 51.47416224335907, -2.533342314812805 51.4741459415203, -2.533342314812805 51.4741459415203, -2.533353211455172 51.47414202553226, -2.533353211455172 51.47414202553226, -2.53338332249942 51.47413136829538, -2.533411280261026 51.47412126034687, -2.533417302886386 51.474119164862, -2.533417302886386 51.474119164862, -2.533428629327044 51.47411506707797, -2.533428629327044 51.47411506707797, -2.533478526387546 51.47409730628979, -2.533478526387546 51.47409730628979, -2.53352024963371 51.47408237009346, -2.53352024963371 51.47408237009346, -2.533562833525458 51.47406716021541, -2.533562833525458 51.47406716021541, -2.533591079149293 51.47405705091393, -2.533591079149293 51.47405705091393, -2.533598535160109 51.47405440939576, -2.533598535160109 51.47405440939576, -2.533644846474005 51.47403783377256, -2.533644846474005 51.47403783377256, -2.533651154914861 51.47403555714099, -2.533709081574931 51.47401497228765, -2.533709081574931 51.47401497228765, -2.533714243499869 51.47401315045548, -2.53373230918071 51.47400668412887, -2.53373230918071 51.47400668412887, -2.533772742828675 51.47399229321315, -2.533781201354002 51.47398919753525, -2.533781201354002 51.47398919753525, -2.533834968513403 51.47396998030668, -2.533835973155296 51.47396970598243, -2.533835973155296 51.47396970598243, -2.533845292341952 51.47396633663102, -2.533856905593694 51.47396214758261, -2.533856905593694 51.47396214758261, -2.533891747442524 51.4739497602549, -2.533908235704567 51.4739438405843, -2.53391769885184 51.47394047057166, -2.53391769885184 51.47394047057166, -2.53395397300722 51.47392744728526, -2.53395397300722 51.47392744728526, -2.53396530040249 51.47392343936157, -2.53396530040249 51.47392343936157, -2.5339938337853 51.47391332865198, -2.5339938337853 51.47391332865198, -2.534014623252157 51.47390586079178, -2.534021504379945 51.47390331178129, -2.534021504379945 51.47390331178129, -2.534024803079441 51.4739022177559, -2.534024803079441 51.4739022177559, -2.534028817421302 51.47390076080357, -2.534028817421302 51.47390076080357, -2.534033835348256 51.47389893961294, -2.534076751088023 51.47388750454923, -2.534076751088023 51.47388750454923, -2.534095409411095 51.47388247413911, -2.534107178180739 51.47387927344436) | 682984019 | CI - Cast Iron
682984157-656159287.9536517.1 | 2005 | UP | 682984157 | UP |  |  |  | -0.5 | UP | [8 empty] | 78.7 | UP | 9536517 | UP | [6 empty] | 0.15 | GS | 0.85 | UP | 1 | UP |  |  | HPPE | UP | CW | UP | POTABLE | UP | 682984157-656159287 | UP | [14 empty] | 2301 | UP | [14 empty] | SDR17 | UP | [12 empty] | 2005 | UP | Operational | UP | [12 empty] | -0.3 | UP | 2017 | UP |  | LINESTRING (-2.534367838466398 51.47378601097972, -2.534373964330217 51.47379272684071, -2.534373964330217 51.47379272684071) | 682984157 | HPPE - PE100 - High Performance Polyethylene - Dark Blue
683588455-663625586.683587951-663626037.1 | 2296 | UP | 683587951 | UP |  |  |  | -0.5 | UP | [8 empty] | 72.2 | UP | 683587951-663626037 | UP | [6 empty] | 0.15 | GS | 1.19 | UP | 1 | UP |  |  | HPPE+FOIL | UP | CW | UP | POTABLE | UP | 683588455-663625586 | UP | [14 empty] | 2304 | UP | [14 empty] | SDR17 | UP | [12 empty] | 2306 | UP | Operational | UP | [12 empty] | -0.3 | UP | 2016 | UP |  | LINESTRING (-2.531376057751285 51.48576894418053, -2.531388521115173 51.48577563149244) | 683587951 | HPPE+FOIL - PE100 - Dark Blue + 4 stripes
683587953-663626037.670346155.1 | 2296 | UP | 683587953 | UP |  |  |  | -0.5 | UP | [8 empty] | 72.2 | UP | 670346155 | UP | [6 empty] | 0.15 | GS | 2.41 | UP | 1 | UP |  |  | HPPE+FOIL | UP | CW | UP | POTABLE | UP | 683587953-663626037 | UP | [14 empty] | 2304 | UP | [14 empty] | SDR17 | UP | [12 empty] | 2306 | UP | Operational | UP | [12 empty] | -0.3 | UP | 2016 | UP |  | LINESTRING (-2.531389679477508 51.48577616574691, -2.531416761168323 51.48578908102378) | 683587953 | HPPE+FOIL - PE100 - Dark Blue + 4 stripes
683588158-663625586.683588255-683588032.1 | 2296 | UP | 683588032 | UP |  |  |  | -0.5 | UP | [8 empty] | 110 | UP | 683588255-683588032 | UP | [6 empty] | 0.15 | GS | 46.34 | UP | 1 | UP |  |  | HPPE+FOIL | UP | CW | UP | POTABLE | UP | 683588158-663625586 | UP | [14 empty] | 2304 | UP | [14 empty] | SDR17 | UP | [12 empty] | 2306 | UP | Operational | UP | [12 empty] | -0.3 | UP | 2016 | UP |  | LINESTRING (-2.53127406065995 51.48574144193201, -2.531223948557603 51.48571721146705, -2.531223948557603 51.48571721146705, -2.531222500086859 51.48571649869096, -2.531222500086859 51.48571649869096, -2.531176008169467 51.48569396023391, -2.531176008169467 51.48569396023391, -2.531174704756053 51.48569333671728, -2.531174704756053 51.48569333671728, -2.531173546398472 51.4856928024607, -2.531173546398472 51.4856928024607, -2.531172677108106 51.48569235681227, -2.531172677108106 51.48569235681227, -2.531109532043622 51.48566198104337, -2.531109532043622 51.48566198104337, -2.531089543619478 51.48565218067694, -2.531089543619478 51.48565218067694, -2.531035377479269 51.48562608023094, -2.531035377479269 51.48562608023094, -2.53102943960945 51.48562322976888, -2.53102943960945 51.48562322976888, -2.531022487397706 51.48561984439672, -2.531022487397706 51.48561984439672, -2.531020314701244 51.48561877522885, -2.531020314701244 51.48561877522885, -2.531019301402714 51.48561833023101, -2.531019301402714 51.48561833023101, -2.530971071118821 51.48559490039413, -2.530971071118821 51.48559490039413, -2.530966147598677 51.48559258483911, -2.530966147598677 51.48559258483911, -2.530965858532553 51.48559249623044, -2.530965858532553 51.48559249623044, -2.530963106662608 51.4855911599322, -2.530963106662608 51.4855911599322, -2.530906187761099 51.48556363321664, -2.530906187761099 51.48556363321664, -2.53089764205293 51.48555944579673, -2.53089764205293 51.48555944579673, -2.530896917822756 51.48555908940669, -2.530896917822756 51.48555908940669, -2.530847965526137 51.48553548295339, -2.530847965526137 51.48553548295339, -2.530793508518413 51.48550911396352, -2.530793508518413 51.48550911396352, -2.530789163147504 51.48550697561929, -2.530789163147504 51.48550697561929, -2.530746437863332 51.48548630820716) | 683588032 | HPPE+FOIL - PE100 - Dark Blue + 4 stripes
683588158-663625586.683588158-663626018.1 | 2296 | UP | 683588158 | UP |  |  |  | -0.5 | UP | [8 empty] | 50.4 | UP | 683588158-663626018 | UP | [6 empty] | 0.15 | GS | 1.19 | UP | 1 | UP |  |  | MDPE+FOIL | UP | CW | UP | POTABLE | UP | 683588158-663625586 | UP | [14 empty] | 2304 | UP | [14 empty] | SDR11 | UP | [12 empty] | 2306 | UP | Operational | UP | [12 empty] | -0.3 | UP | 2016 | UP |  | LINESTRING (-2.53127406065995 51.48574144193201, -2.531263929852341 51.48574958030195) | 683588158 | MDPE+FOIL - PE80 - Light Blue + 4 stripes
683588379-663625745.683588255-683588032.1 | 2296 | UP | 683588237 | UP |  |  |  | -0.5 | UP | [8 empty] | 110 | UP | 683588255-683588032 | UP | [6 empty] | 0.15 | GS | 37.91 | UP | 1 | UP |  |  | HPPE+FOIL | UP | CW | UP | POTABLE | UP | 683588379-663625745 | UP | [14 empty] | 2304 | UP | [14 empty] | SDR17 | UP | [12 empty] | 2306 | UP | Operational | UP | [12 empty] | -0.3 | UP | 2016 | UP |  | LINESTRING (-2.530314556996072 51.48527776591126, -2.530319337479761 51.48528017205629, -2.530319337479761 51.48528017205629, -2.53033483310008 51.48528756510716, -2.53033483310008 51.48528756510716, -2.530357862089145 51.48529879052397, -2.530357862089145 51.48529879052397, -2.530384945273068 51.4853118858615, -2.530384945273068 51.4853118858615, -2.530398268248711 51.48531820972443, -2.530398268248711 51.48531820972443, -2.530417965220279 51.48532774177395, -2.530417965220279 51.48532774177395, -2.530446932045157 51.48534181766621, -2.530446932045157 51.48534181766621, -2.530449538830858 51.48534306471553, -2.530449538830858 51.48534306471553, -2.53047922781334 51.48535731716872, -2.53047922781334 51.48535731716872, -2.530581331969123 51.48540657945202, -2.530581331969123 51.48540657945202, -2.530635642627399 51.48543276936707, -2.530635642627399 51.48543276936707, -2.530685899140364 51.48545708934242, -2.530685899140364 51.48545708934242, -2.530741224258512 51.48548381412157, -2.530741224258512 51.48548381412157, -2.530746437863332 51.48548630820716) | 683588237 | HPPE+FOIL - PE100 - Dark Blue + 4 stripes
683588255-683588032.683588255-663626170.1 | 2296 | UP | 683588255 | UP |  |  |  | -0.5 | UP | [8 empty] | 72.2 | UP | 683588255-663626170 | UP | [6 empty] | 0.15 | GS | 4.65 | UP | 1 | UP |  |  | HPPE+FOIL | UP | CW | UP | POTABLE | UP | 683588255-683588032 | UP | [14 empty] | 2304 | UP | [14 empty] | SDR17 | UP | [12 empty] | 2306 | UP | Operational | UP | [12 empty] | -0.3 | UP | 2016 | UP |  | LINESTRING (-2.530746437863332 51.48548630820716, -2.530782615848563 51.48545161655548) | 683588255 | HPPE+FOIL - PE100 - Dark Blue + 4 stripes
683588379-663625745.674545629.1 | 2296 | UP | 683588379 | UP |  |  |  | -0.5 | UP | [8 empty] | 110 | UP | 674545629 | UP | [6 empty] | 0.15 | GS | 25.12 | UP | 1 | UP |  |  | HPPE+FOIL | UP | CW | UP | POTABLE | UP | 683588379-663625745 | UP | [14 empty] | 2304 | UP | [14 empty] | SDR17 | UP | [12 empty] | 2306 | UP | Operational | UP | [12 empty] | -0.3 | UP | 2016 | UP |  | LINESTRING (-2.530314556996072 51.48527776591126, -2.530305289263452 51.48527340187879, -2.530293846785735 51.48526778884041, -2.530247212844087 51.48524534058041, -2.530247212844087 51.48524534058041, -2.530206515670121 51.48522565289376, -2.530206515670121 51.48522565289376, -2.530169439625046 51.48520774716575, -2.530169439625046 51.48520774716575, -2.53013656386598 51.48519189053314, -2.53013656386598 51.48519189053314, -2.53011483941417 51.48518137851349, -2.53011483941417 51.48518137851349, -2.530114549310199 51.48518119999076, -2.530114549310199 51.48518119999076, -2.530092681901314 51.48517077852961, -2.530092681901314 51.48517077852961, -2.530070087159303 51.48515973093335, -2.530070087159303 51.48515973093335, -2.530049957266193 51.4851501108654, -2.530028232855414 51.48513959882981, -2.530028232855414 51.48513959882981) | 683588379 | HPPE+FOIL - PE100 - Dark Blue + 4 stripes
683588455-663625586.683588455-672511996.1 | 2296 | UP | 683588455 | UP |  |  |  | -0.5 | UP | [8 empty] | 72.2 | UP | 683588455-672511996 | UP | [6 empty] | 0.15 | GS | 1.43 | UP | 1 | UP |  |  | HPPE+FOIL | UP | CW | UP | POTABLE | UP | 683588455-663625586 | UP | [14 empty] | 2304 | UP | [14 empty] | SDR17 | UP | [12 empty] | 2306 | UP | Operational | UP | [12 empty] | -0.3 | UP | 2016 | UP |  | LINESTRING (-2.531376057751285 51.48576894418053, -2.53138832886488 51.48575908769111) | 683588455 | HPPE+FOIL - PE100 - Dark Blue + 4 stripes
683837944-656048412.9536396.1 | 2296 | UP | 683837944 | UP |  |  |  | -0.5 | UP | [8 empty] | 76.6 | UP | 9536396 | UP | [6 empty] | 4 | GS | 2.72 | UP | 1 | UP |  |  | CI | UP | CW | UP | POTABLE | UP | 683837944-656048412 | UP | [14 empty] | 2293 | UP | [14 empty] | Unknown | UP | [12 empty] | 2306 | UP | Operational | UP | [12 empty] | -0.3 | UP | 1910 | UP |  | LINESTRING (-2.546566118657832 51.48615811071842, -2.546528870883908 51.48615055137413, -2.546528870883908 51.48615055137413) | 683837944 | CI - Cast Iron
683838010-656049266.683838010-35388641.1 | 2296 | UP | 683838010 | UP |  |  |  | -0.5 | UP | [8 empty] | 228.6 | UP | 683838010-35388641 | UP | [6 empty] | 7.5 | GS | 6.35 | UP | 1 | UP |  |  | CI | UP | CW | UP | POTABLE | UP | 683838010-656049266 | UP | [14 empty] | 2293 | UP | [14 empty] | Unknown | UP | [12 empty] | 2306 | UP | Operational | UP | [12 empty] | -0.3 | UP | 1881 | UP |  | LINESTRING (-2.547028123398144 51.48556754354503, -2.547084759535356 51.48552250103634) | 683838010 | CI - Cast Iron
683901599-9638057.9536431.1 | 2296 | UP | 683901599 | UP |  |  |  | -0.5 | UP | [8 empty] | 76.6 | UP | 9536431 | UP | [6 empty] | 4 | GS | 1.52 | UP | 1 | UP |  |  | CI | UP | CW | UP | POTABLE | UP | 683901599-9638057 | UP | [14 empty] | 2306 | UP | [14 empty] | Unknown | UP | [12 empty] | 2306 | UP | Operational | UP | [12 empty] | -0.3 | UP | 1910 | UP |  | LINESTRING (-2.546845982709865 51.48758063630611, -2.546835325238353 51.48756863714894, -2.546835325238353 51.48756863714894) | 683901599 | CI - Cast Iron
683901636-656048412.9536418.1 | 2296 | UP | 683901636 | UP |  |  |  | -0.5 | UP | [8 empty] | 76.6 | UP | 9536418 | UP | [6 empty] | 4 | GS | 1.44 | UP | 1 | UP |  |  | CI | UP | CW | UP | POTABLE | UP | 683901636-656048412 | UP | [14 empty] | 2293 | UP | [14 empty] | Unknown | UP | [12 empty] | 2306 | UP | Operational | UP | [12 empty] | -0.3 | UP | 1910 | UP |  | LINESTRING (-2.546715013317489 51.48695057154742, -2.54669443957396 51.48695237581665, -2.54669443957396 51.48695237581665) | 683901636 | CI - Cast Iron
683902097-656048364.9536419.1 | 2296 | UP | 683901672 | UP |  |  |  | -0.5 | UP | [8 empty] | 76.6 | UP | 9536419 | UP | [6 empty] | 4 | GS | 8.92 | UP | 1 | UP |  |  | CI | UP | CW | UP | POTABLE | UP | 683902097-656048364 | UP | [14 empty] | 2293 | UP | [14 empty] | Unknown | UP | [12 empty] | 2306 | UP | Operational | UP | [12 empty] | -0.3 | UP | 1910 | UP |  | LINESTRING (-2.546708222764518 51.48667195161519, -2.546835698972535 51.48666128697047, -2.546835698972535 51.48666128697047) | 683901672 | CI - Cast Iron
683901945-9638001.683901933.1 | 2296 | UP | 683901945 | UP |  |  |  | -0.5 | UP | [8 empty] | 76.6 | UP | 683901933 | UP | [6 empty] | 7.5 | GS | 24.3 | UP | 1 | UP |  |  | CI | UP | CW | UP | POTABLE | UP | 683901945-9638001 | UP | [14 empty] | 2293 | UP | [14 empty] | Unknown | UP | [12 empty] | 2306 | UP | Operational | UP | [12 empty] | -0.3 | UP | 1881 | UP |  | LINESTRING (-2.547091071219004 51.4860255551008, -2.54708919905944 51.48602556382919, -2.547071921892869 51.48602600404399, -2.547071921892869 51.48602600404399, -2.547050038486139 51.48602664556321, -2.547050038486139 51.48602664556321, -2.547034200365004 51.48602698914719, -2.547034200365004 51.48602698914719, -2.547032473294155 51.48602708711494, -2.547032473294155 51.48602708711494, -2.547001230164303 51.48602786217368, -2.547001230164303 51.48602786217368, -2.546990864509144 51.48602818024207, -2.546973011291326 51.48602862312745, -2.546973011291326 51.48602862312745, -2.546961061500598 51.48602894857716, -2.546961061500598 51.48602894857716, -2.546940761149534 51.48602949278062, -2.546940761149534 51.48602949278062, -2.546922188945461 51.48603002892605, -2.54692002876107 51.48603003899416, -2.54692002876107 51.48603003899416, -2.546890081737621 51.48603080798249, -2.54681305560376 51.48603287535339, -2.54681305560376 51.48603287535339, -2.546805425103717 51.48603309074333, -2.546805425103717 51.48603309074333, -2.546741355766089 51.48603473802419, -2.546741355766089 51.48603473802419) | 683901945 | CI - Cast Iron
683901981-9638004.683901969.1 | 2296 | UP | 683901981 | UP |  |  |  | -0.5 | UP | [8 empty] | 178 | UP | 683901969 | UP | [6 empty] | 7.5 | GS | 1.45 | UP | 1 | UP |  |  | CI | UP | CW | UP | POTABLE | UP | 683901981-9638004 | UP | [14 empty] | 2293 | UP | [14 empty] | Unknown | UP | [12 empty] | 2306 | UP | Operational | UP | [12 empty] | -0.3 | UP | 1881 | UP |  | LINESTRING (-2.546579723026304 51.48610346796328, -2.546582160364869 51.48609050861705, -2.546582160364869 51.48609050861705) | 683901981 | CI - Cast Iron
683902097-656048364.683902127-683902097.1 | 2296 | UP | 683902097 | UP |  |  |  | -0.5 | UP | [8 empty] | 101.6 | UP | 683902127-683902097 | UP | [6 empty] | 4 | GS | 14.71 | UP | 1 | UP |  |  | CI | UP | CW | UP | POTABLE | UP | 683902097-656048364 | UP | [14 empty] | 2293 | UP | [14 empty] | Unknown | UP | [12 empty] | 2306 | UP | Operational | UP | [12 empty] | -0.3 | UP | 1910 | UP |  | LINESTRING (-2.546708222764518 51.48667195161519, -2.54669837876796 51.48663162491982, -2.54669837876796 51.48663162491982, -2.546692623278318 51.48660800366529, -2.546692623278318 51.48660800366529, -2.546690056694703 51.48659812479536, -2.546680728395291 51.48654071153884) | 683902097 | CI - Cast Iron
683902127-683902097.683902127-9638053.1 | 2296 | UP | 683902127 | UP |  |  |  | -0.5 | UP | [8 empty] | 101.6 | UP | 683902127-9638053 | UP | [6 empty] | 4 | GS | 37.38 | UP | 1 | UP |  |  | CI | UP | CW | UP | POTABLE | UP | 683902127-683902097 | UP | [14 empty] | 2293 | UP | [14 empty] | Unknown | UP | [12 empty] | 2306 | UP | Proposed Abandoned | UP | [12 empty] | -0.3 | UP | 1910 | UP |  | LINESTRING (-2.546680728395291 51.48654071153884, -2.546663477722356 51.48643504996656, -2.546638846285961 51.48626621139029, -2.546638846285961 51.48626621139029, -2.546637326551812 51.48625956464008, -2.546624882820881 51.48620657180218) | 683902127 | CI - Cast Iron
683948917-670880102.673829221.1 | 2296 | UP | 683948917 | UP |  |  |  | -0.5 | UP | [8 empty] | 78.7 | UP | 673829221 | UP | [6 empty] | 0.15 | GS | 25.73 | UP | 1 | UP |  |  | HPPE | UP | CW | UP | POTABLE | UP | 683948917-670880102 | UP | [14 empty] | 2287 | UP | [14 empty] | SDR17 | UP | [12 empty] | 2297 | UP | Operational | UP | [12 empty] | -0.3 | UP | 2017 | UP |  | LINESTRING (-2.541854202875029 51.49775609440913, -2.5419107807278 51.49770721530302, -2.54192004911441 51.49771130864366, -2.541929461553064 51.49771540131766, -2.541941018715318 51.4977181353233, -2.541954015313586 51.49772077275722, -2.541969281443884 51.49772043243966, -2.541980065978619 51.4977187640827, -2.541985098119827 51.49771793156859, -2.541990984941953 51.49771628585086, -2.542003474560444 51.49771263143704, -2.542018077893518 51.49770501090509, -2.542067118006138 51.49766162405704, -2.542091639095637 51.49764002053827, -2.542106607178737 51.49762673354283) | 683948917 | HPPE - PE100 - High Performance Polyethylene - Dark Blue
683949003-670880094.673829200.1 | 2296 | UP | 683949003 | UP |  |  |  | -0.5 | UP | [8 empty] | 78.7 | UP | 673829200 | UP | [6 empty] | 0.15 | GS | 51.87 | UP | 1 | UP |  |  | HPPE | UP | CW | UP | POTABLE | UP | 683949003-670880094 | UP | [14 empty] | 2287 | UP | [14 empty] | SDR17 | UP | [12 empty] | 2297 | UP | Operational | UP | [12 empty] | -0.3 | UP | 2017 | UP |  | LINESTRING (-2.541832224401499 51.49777618499537, -2.541789029100111 51.49781441947849, -2.541728300321624 51.49786829059521, -2.541717178679509 51.49787796309651, -2.541664719220321 51.49792460261936, -2.541624802621961 51.49795994455801, -2.541603132241867 51.49797901714463, -2.541584174249078 51.49799600910811, -2.541560080596506 51.49801725088857, -2.541537556533036 51.49803722657722, -2.541517454622972 51.49805494315049, -2.541402267674072 51.49815708129496) | 683949003 | HPPE - PE100 - High Performance Polyethylene - Dark Blue
683967027-683782857.683967027-670880109.1 | 2296 | UP | 683967027 | UP |  |  |  | -0.5 | UP | [8 empty] | 78.7 | UP | 683967027-670880109 | UP | [6 empty] | 0.15 | GS | 1.3 | UP | 1 | UP |  |  | HPPE | UP | CW | UP | POTABLE | UP | 683967027-683782857 | UP | [14 empty] | 2287 | UP | [14 empty] | SDR17 | UP | [12 empty] | 2297 | UP | Operational | UP | [12 empty] | -0.3 | UP | 2017 | UP |  | LINESTRING (-2.541840161920307 51.49776526836227, -2.541826429769635 51.49775789111965) | 683967027 | HPPE - PE100 - High Performance Polyethylene - Dark Blue
709142140-684081762.684081769.1 | 2296 | UP | 684081762 | UP |  |  |  | -0.5 | UP | [8 empty] | 50.4 | UP | 684081769 | UP | [6 empty] | 0.15 | GS | 33.73 | UP | 1 | UP |  |  | MDPE+FOIL | UP | CW | UP | POTABLE | UP | 709142140-684081762 | UP | [14 empty] | 2304 | UP | [14 empty] | SDR11 | UP | [12 empty] | 2306 | UP | Operational | UP | [12 empty] | -0.3 | UP | 2019 | UP |  | LINESTRING (-2.534833234578117 51.48430350965102, -2.534845906232155 51.48431568058088, -2.534845906232155 51.48431568058088, -2.534879550531432 51.48434789727776, -2.534879550531432 51.48434789727776, -2.534919896005544 51.48438664734369, -2.534919896005544 51.48438664734369, -2.534960676728394 51.48442566516129, -2.534960676728394 51.48442566516129, -2.534995487983874 51.48445913533854, -2.534995487983874 51.48445913533854, -2.535035687548325 51.48449770619445, -2.535035687548325 51.48449770619445, -2.535057143929754 51.48452215564596, -2.53510112747349 51.48453948886819, -2.53510112747349 51.48453948886819, -2.535101851721575 51.48453984523283, -2.535101851721575 51.48453984523283, -2.53511631879555 51.48454544402134, -2.53511631879555 51.48454544402134) | 684081762 | MDPE+FOIL - PE80 - Light Blue + 4 stripes
713049715-684081694.709570934-684081794.1 | 2296 | UP | 684081794 | UP |  |  |  | -0.5 | UP | [8 empty] | 110 | UP | 709570934-684081794 | UP | [6 empty] | 0.15 | GS | 5.48 | UP | 1 | UP |  |  | HPPE+FOIL | UP | CW | UP | POTABLE | UP | 713049715-684081694 | UP | [14 empty] | 2304 | UP | [14 empty] | SDR17 | UP | [12 empty] | 2306 | UP | Operational | UP | [12 empty] | -0.3 | UP | 2019 | UP |  | LINESTRING (-2.536458455686168 51.48387528102759, -2.536456148399527 51.48382592727108) | 684081794 | HPPE+FOIL - PE100 - Dark Blue + 4 stripes
707466679-656040680.684210361-684081830.1 | 2296 | UP | 684081830 | UP |  |  |  | -0.5 | UP | [8 empty] | 72.2 | UP | 684210361-684081830 | UP | [6 empty] | 0.15 | GS | 2.14 | UP | 1 | UP |  |  | HPPE+FOIL | UP | CW | UP | POTABLE | UP | 707466679-656040680 | UP | [14 empty] | 2304 | UP | [14 empty] | SDR17 | UP | [12 empty] | 2306 | UP | Operational | UP | [12 empty] | -0.3 | UP | 2019 | UP |  | LINESTRING (-2.535755326012715 51.48271632185696, -2.535755978438845 51.48273511143389) | 684081830 | HPPE+FOIL - PE100 - Dark Blue + 4 stripes
709570911-684081883.712114241-656040676.1 | 2296 | UP | 684081883 | UP |  |  |  | -0.5 | UP | [8 empty] | 110 | UP | 712114241-656040676 | UP | [6 empty] | 0.15 | GS | 0.7 | UP | 1 | UP |  |  | HPPE+FOIL | UP | CW | UP | POTABLE | UP | 709570911-684081883 | UP | [14 empty] | 2304 | UP | [14 empty] | SDR17 | UP | [12 empty] | 2306 | UP | Operational | UP | [12 empty] | -0.3 | UP | 2019 | UP |  | LINESTRING (-2.536345566998873 51.48269950889886, -2.536344916024238 51.48269312780032) | 684081883 | HPPE+FOIL - PE100 - Dark Blue + 4 stripes
684230872-663625685.684230872-663625678.1 | 2296 | UP | 684230872 | UP |  |  |  | -0.5 | UP | [8 empty] | 72.2 | UP | 684230872-663625678 | UP | [6 empty] | 0.15 | GS | 4.89 | UP | 1 | UP |  |  | HPPE+FOIL | UP | CW | UP | POTABLE | UP | 684230872-663625685 | UP | [14 empty] | 2304 | UP | [14 empty] | SDR17 | UP | [12 empty] | 2306 | UP | Operational | UP | [12 empty] | -0.3 | UP | 2017 | UP |  | LINESTRING (-2.531660562704708 51.48553935696586, -2.531617473855741 51.48557417012022) | 684230872 | HPPE+FOIL - PE100 - Dark Blue + 4 stripes
684658506-9578530.684658506-33319035.1 | 2296 | UP | 684658506 | UP |  |  |  | -0.5 | UP | [8 empty] | 76.6 | UP | 684658506-33319035 | UP | [6 empty] | 7.5 | GS | 2 | UP | 1 | UP |  |  | CI | UP | CW | UP | POTABLE | UP | 684658506-9578530 | UP | [14 empty] | 2293 | UP | [14 empty] | Unknown | UP | [12 empty] | 2306 | UP | Proposed Abandoned | UP | [12 empty] | -0.3 | UP | 1881 | UP |  | LINESTRING (-2.54654535916034 51.48610552868166, -2.546551692207206 51.48610791452148, -2.54657019787801 51.48611385274113) | 684658506 | CI - Cast Iron
685065244-685024097.685024097-685024085.1 | 2296 | UP | 685024097 | UP |  |  |  | -0.5 | UP | [8 empty] | 78.7 | UP | 685024097-685024085 | UP | [6 empty] | 0.15 | GS | 2.24 | UP | 1 | UP |  |  | HPPE | UP | CW | UP | POTABLE | UP | 685065244-685024097 | UP | [14 empty] | 2287 | UP | [14 empty] | SDR17 | UP | [12 empty] | 2297 | UP | Operational | UP | [12 empty] | -0.3 | UP | 2017 | UP |  | LINESTRING (-2.540840358544388 51.49825993224763, -2.540849290843293 51.49825998095788, -2.540849867051824 51.49825997829969, -2.54085245999021 51.49825996633773, -2.540871910228256 51.49826014635746) | 685024097 | HPPE - PE100 - High Performance Polyethylene - Dark Blue
685064867-670879892.673829269.1 | 2296 | UP | 685064817 | UP |  |  |  | -0.5 | UP | [8 empty] | 78.7 | UP | 673829269 | UP | [6 empty] | 0.15 | GS | 68.38 | UP | 1 | UP |  |  | HPPE | UP | CW | UP | POTABLE | UP | 685064867-670879892 | UP | [14 empty] | 2287 | UP | [14 empty] | SDR17 | UP | [12 empty] | 2297 | UP | Operational | UP | [12 empty] | -0.3 | UP | 2017 | UP |  | LINESTRING (-2.541637565568423 51.49749429558394, -2.541234819206916 51.49758247570062, -2.541234819206916 51.49758247570062, -2.541221599704541 51.4975853241497, -2.541221599704541 51.4975853241497, -2.54116369487139 51.49759799997103, -2.54116369487139 51.49759799997103, -2.541148033981007 51.49760148909932, -2.541148033981007 51.49760148909932, -2.541076047418183 51.49761719713161, -2.541076047418183 51.49761719713161, -2.541006648370603 51.49763244359664, -2.541006648370603 51.49763244359664, -2.540998888871441 51.49763409790648, -2.540998888871441 51.49763409790648, -2.540935811974093 51.49764796640416, -2.540935811974093 51.49764796640416, -2.540920294031197 51.4976513649264, -2.540920294031197 51.4976513649264, -2.540851324893024 51.49766642948473, -2.540851324893024 51.49766642948473, -2.540808363741212 51.49767588910541, -2.540808363741212 51.49767588910541, -2.540779770268808 51.49768213534787, -2.540779770268808 51.49768213534787, -2.540759798474971 51.49768654347912, -2.540759798474971 51.49768654347912, -2.540725313856748 51.4976940757176, -2.54071040833976 51.49770052856665, -2.54071040833976 51.49770052856665) | 685064817 | HPPE - PE100 - High Performance Polyethylene - Dark Blue
685064867-670879892.685064867-683967002.1 | 2296 | UP | 685064867 | UP |  |  |  | -0.5 | UP | [8 empty] | 78.7 | UP | 685064867-683967002 | UP | [6 empty] | 0.15 | GS | 31.35 | UP | 1 | UP |  |  | HPPE | UP | CW | UP | POTABLE | UP | 685064867-670879892 | UP | [14 empty] | 2287 | UP | [14 empty] | SDR17 | UP | [12 empty] | 2297 | UP | Operational | UP | [12 empty] | -0.3 | UP | 2017 | UP |  | LINESTRING (-2.541637565568423 51.49749429558394, -2.541693263827474 51.49757478369914, -2.541693263827474 51.49757478369914, -2.541702789466573 51.49758840706725, -2.541721469513442 51.49762078078226, -2.541721469513442 51.49762078078226, -2.541746037675134 51.49766373748778, -2.541746037675134 51.49766373748778, -2.541757366748393 51.49768364670415, -2.541785069032502 51.4977357604464, -2.541786965196445 51.49773772985725, -2.541790301864718 51.4977396926115, -2.541813482441512 51.49775073519378) | 685064867 | HPPE - PE100 - High Performance Polyethylene - Dark Blue
685065244-670879608.685065244-685024097.1 | 2296 | UP | 685065244 | UP |  |  |  | -0.5 | UP | [8 empty] | 78.7 | UP | 685065244-685024097 | UP | [6 empty] | 0.15 | GS | 9.36 | UP | 1 | UP |  |  | HPPE | UP | CW | UP | POTABLE | UP | 685065244-670879608 | UP | [14 empty] | 2287 | UP | [14 empty] | SDR17 | UP | [12 empty] | 2297 | UP | Operational | UP | [12 empty] | -0.3 | UP | 2017 | UP |  | LINESTRING (-2.54070549375375 51.49825785681692, -2.540840358544388 51.49825993224763) | 685065244 | HPPE - PE100 - High Performance Polyethylene - Dark Blue
691510097-685204066.685308155.1 | 2296 | UP | 685204066 | UP |  |  |  | -0.5 | UP | [8 empty] | 50.4 | UP | 685308155 | UP | [6 empty] | 0.15 | GS | 12.93 | UP | 1 | UP |  |  | MDPE+FOIL | UP | CW | UP | POTABLE | UP | 691510097-685204066 | UP | [14 empty] | 2287 | UP | [14 empty] | SDR11 | UP | [12 empty] | 2297 | UP | Operational | UP | [12 empty] | -0.3 | UP | 2019 | UP |  | LINESTRING (-2.539259592132411 51.49903978142088, -2.539244804480048 51.49904407554749, -2.539228507726194 51.49905476072554, -2.539216632000026 51.49906164904902, -2.539205240540349 51.49907294108002, -2.539199144013273 51.49908124149211, -2.5391930740679 51.49909178970827, -2.53918804121449 51.49910476091471, -2.53918804121449 51.49910476091471, -2.539179503747313 51.49912593069347, -2.539179503747313 51.49912593069347, -2.539178807928982 51.49912800198641, -2.539178807928982 51.49912800198641, -2.539177688452207 51.49913079456448, -2.539177688452207 51.49913079456448, -2.539176710903654 51.49913340665559, -2.539176710903654 51.49913340665559, -2.539174603244582 51.49913791220301, -2.539174603244582 51.49913791220301) | 685204066 | MDPE+FOIL - PE80 - Light Blue + 4 stripes
691510097-685204066.685308187.1 | 2296 | UP | 685308177 | UP |  |  |  | -0.5 | UP | [8 empty] | 50.4 | UP | 685308187 | UP | [6 empty] | 0.15 | GS | 17.12 | UP | 1 | UP |  |  | MDPE+FOIL | UP | CW | UP | POTABLE | UP | 691510097-685204066 | UP | [14 empty] | 2287 | UP | [14 empty] | SDR11 | UP | [12 empty] | 2297 | UP | Operational | UP | [12 empty] | -0.3 | UP | 2019 | UP |  | LINESTRING (-2.539259592132411 51.49903978142088, -2.539199967113851 51.49896812203815, -2.539199967113851 51.49896812203815, -2.539194413291907 51.49896140380347, -2.539194413291907 51.49896140380347, -2.539174975460081 51.49893793493566, -2.539156149466161 51.498905291709, -2.539156149466161 51.498905291709, -2.539153793560704 51.49890098652493, -2.539153793560704 51.49890098652493) | 685308177 | MDPE+FOIL - PE80 - Light Blue + 4 stripes
691510112-685308192.670880010.1 | 2296 | UP | 685308192 | UP |  |  |  | -0.5 | UP | [8 empty] | 50.4 | UP | 670880010 | UP | [6 empty] | 0.15 | GS | 52.09 | UP | 1 | UP |  |  | MDPE+FOIL | UP | CW | UP | POTABLE | UP | 691510112-685308192 | UP | [14 empty] | 2287 | UP | [14 empty] | SDR11 | UP | [12 empty] | 2297 | UP | Operational | UP | [12 empty] | -0.3 | UP | 2019 | UP |  | LINESTRING (-2.539223344450817 51.49760720949349, -2.539224907166168 51.49759317524115, -2.539242837342238 51.49741613595286, -2.53924002007729 51.49739717640416, -2.539239863599926 51.49733522424994, -2.539244744583626 51.49727288925942, -2.539247920447393 51.49723690781767, -2.539257569991436 51.49720017726617, -2.53927195079117 51.49716153669534, -2.539281225099835 51.49714180219809, -2.539281225099835 51.49714180219809) | 685308192 | MDPE+FOIL - PE80 - Light Blue + 4 stripes
685341129-673976102.670346147.1 | 2296 | UP | 685341129 | UP |  |  |  | -0.5 | UP | [8 empty] | 72.2 | UP | 670346147 | UP | [6 empty] | 0.15 | GS | 29.06 | UP | 1 | UP |  |  | HPPE+FOIL | UP | CW | UP | POTABLE | UP | 685341129-673976102 | UP | [14 empty] | 2304 | UP | [14 empty] | SDR17 | UP | [12 empty] | 2306 | UP | Operational | UP | [12 empty] | -0.3 | UP | 2017 | UP |  | LINESTRING (-2.53065011168332 51.48456977342585, -2.530700841037423 51.48456046240507, -2.530767859935112 51.48457733335464, -2.530767859935112 51.48457733335464, -2.530823468868393 51.48459137855065, -2.530823468868393 51.48459137855065, -2.530882543419477 51.48460621729089, -2.530882543419477 51.48460621729089, -2.53088283247898 51.48460630589975, -2.53088283247898 51.48460630589975, -2.530883843665365 51.48460657107479, -2.530883843665365 51.48460657107479, -2.530937863365404 51.48462017382403, -2.530937863365404 51.48462017382403, -2.530939885739475 51.48462070417315, -2.531010492489505 51.48463647975015, -2.531010492489505 51.48463647975015, -2.531010637541497 51.48463656901041, -2.531010637541497 51.48463656901041, -2.531041536684683 51.48464344267378, -2.531041536684683 51.48464344267378) | 685341129 | HPPE+FOIL - PE100 - Dark Blue + 4 stripes
711636495-691510065.691510065-685308223.1 | 2296 | UP | 691510065 | UP |  |  |  | -0.5 | UP | [8 empty] | 72.2 | UP | 691510065-685308223 | UP | [6 empty] | 0.15 | GS | 1.07 | UP | 1 | UP |  |  | HPPE+FOIL | UP | CW | UP | POTABLE | UP | 711636495-691510065 | UP | [14 empty] | 2287 | UP | [14 empty] | SDR17 | UP | [12 empty] | 2297 | UP | Operational | UP | [12 empty] | -0.3 | UP | 2019 | UP |  | LINESTRING (-2.541096301660016 51.50002759779391, -2.541082961907795 51.50003251489003) | 691510065 | HPPE+FOIL - PE100 - Dark Blue + 4 stripes
691510097-685204066.706947404.1 | 2296 | UP | 691510097 | UP |  |  |  | -0.5 | UP | [8 empty] | 50.4 | UP | 706947404 | UP | [6 empty] | 0.15 | GS | 56.31 | UP | 1 | UP |  |  | MDPE+FOIL | UP | CW | UP | POTABLE | UP | 691510097-685204066 | UP | [14 empty] | 2287 | UP | [14 empty] | SDR11 | UP | [12 empty] | 2297 | UP | Operational | UP | [12 empty] | -0.3 | UP | 2019 | UP |  | LINESTRING (-2.539259592132411 51.49903978142088, -2.539274952810102 51.49903521490521, -2.539301997867261 51.49903194338986, -2.539330072575782 51.49903046547237, -2.539330072575782 51.49903046547237, -2.539348479664259 51.49902768327265, -2.539360837518442 51.49902501881991, -2.539375626216808 51.49902081459135, -2.539389977429679 51.49901616278868, -2.539405884517982 51.4990090760647, -2.539419354375251 51.4990029896412, -2.539440502108806 51.49898832576532, -2.539440502108806 51.49898832576532, -2.539471508730145 51.49896678282048, -2.539471508730145 51.49896678282048, -2.539482082581388 51.49895945087876, -2.539491797422422 51.49895257247464, -2.539512944043894 51.49893781867484, -2.539512944043894 51.49893781867484, -2.539537244949644 51.49892179151546, -2.539554245890014 51.49890975430061, -2.539588134549288 51.49888828797966, -2.539629308210954 51.49886157292681, -2.539776419020085 51.49883922564625, -2.539953360271036 51.49882986867743, -2.539953360271036 51.49882986867743) | 691510097 | MDPE+FOIL - PE80 - Light Blue + 4 stripes
711052510-705171695.705171695-323298458.1 | 2296 | UP | 705171695 | UP |  |  |  | -0.5 | UP | [8 empty] | 100.2 | UP | 705171695-323298458 | UP | [6 empty] | 0.15 | GS | 1.39 | UP | 1 | UP |  |  | MDPE | UP | CW | UP | POTABLE | UP | 711052510-705171695 | UP | [14 empty] | 2304 | UP | [14 empty] | SDR11 | UP | [12 empty] | 2306 | UP | Operational | UP | [12 empty] | -0.3 | UP | 2004 | UP |  | LINESTRING (-2.536170045648973 51.48273852546934, -2.536169267586671 51.48273358361492, -2.536169267586671 51.48273358361492, -2.53616788290776 51.48272603695256) | 705171695 | MDPE - PE80 - Medium Density Polyethylene - Light Blue
706885083-705414168.712823319-705414168.1 | 2296 | UP | 705414168 | UP |  |  |  | -0.5 | UP | [8 empty] | 50.4 | UP | 712823319-705414168 | UP | [6 empty] | 0.15 | GS | 2.9 | UP | 1 | UP |  |  | MDPE+FOIL | UP | CW | UP | POTABLE | UP | 706885083-705414168 | UP | [14 empty] | 2304 | UP | [14 empty] | SDR11 | UP | [12 empty] | 2306 | UP | Operational | UP | [12 empty] | -0.3 | UP | 2019 | UP |  | LINESTRING (-2.535718535456409 51.48283329138371, -2.535759858773524 51.48283265315661) | 705414168 | MDPE+FOIL - PE80 - Light Blue + 4 stripes
712482325-706947417.711636618-706947417.1 | 2296 | UP | 706947417 | UP |  |  |  | -0.5 | UP | [8 empty] | 50.4 | UP | 711636618-706947417 | UP | [6 empty] | 0.15 | GS | 0.89 | UP | 1 | UP |  |  | MDPE+FOIL | UP | CW | UP | POTABLE | UP | 712482325-706947417 | UP | [14 empty] | 2287 | UP | [14 empty] | SDR11 | UP | [12 empty] | 2297 | UP | Operational | UP | [12 empty] | -0.3 | UP | 2019 | UP |  | LINESTRING (-2.539964333159125 51.49881974742908, -2.539965221976089 51.49882181142682, -2.539967593929938 51.49882746527423) | 706947417 | MDPE+FOIL - PE80 - Light Blue + 4 stripes
707320627-21639257.707323472-656062536.1 | 2296 | UP | 707320627 | UP |  |  |  | -0.5 | UP | [8 empty] | 201.1 | UP | 707323472-656062536 | UP | [6 empty] | 0.15 | GS | 7.84 | UP | 1 | UP |  |  | MDPE | UP | CW | UP | POTABLE | UP | 707320627-21639257 | UP | [14 empty] | 2297 | UP | [14 empty] | SDR11 | UP | [12 empty] | 2297 | UP | Operational | UP | [12 empty] | -0.3 | UP | 1995 | UP |  | LINESTRING (-2.541372045426844 51.50058569829242, -2.541376725494843 51.50064007667127, -2.541377919820525 51.50065571677328) | 707320627 | MDPE - PE80 - Medium Density Polyethylene - Light Blue
707323076-692977383.707323511-707320741.1 | 2296 | UP | 707323076 | UP |  |  |  | -0.5 | UP | [8 empty] | 50.4 | UP | 707323511-707320741 | UP | [6 empty] | 0.15 | GS | 3.55 | UP | 1 | UP |  |  | MDPE+FOIL | UP | CW | UP | POTABLE | UP | 707323076-692977383 | UP | [14 empty] | 2297 | UP | [14 empty] | SDR11 | UP | [12 empty] | 2297 | UP | Operational | UP | [12 empty] | -0.3 | UP | 2019 | UP |  | LINESTRING (-2.541523925834714 51.500636968892, -2.541499581854433 51.50063726119959, -2.541500088841949 51.50064355307193, -2.541500088841949 51.50064355307193, -2.541500933109031 51.50065397958421) | 707323076 | MDPE+FOIL - PE80 - Light Blue + 4 stripes
707323511-707320741.707323511-707323499.1 | 2296 | UP | 707323511 | UP |  |  |  | -0.5 | UP | [8 empty] | 72.2 | UP | 707323511-707323499 | UP | [6 empty] | 0.15 | GS | 6.53 | UP | 1 | UP |  |  | HPPE+FOIL | UP | CW | UP | POTABLE | UP | 707323511-707320741 | UP | [14 empty] | 2297 | UP | [14 empty] | SDR17 | UP | [12 empty] | 2297 | UP | Operational | UP | [12 empty] | -0.3 | UP | 2019 | UP |  | LINESTRING (-2.541500933109031 51.50065397958421, -2.541407592961312 51.5006553099571) | 707323511 | HPPE+FOIL - PE100 - Dark Blue + 4 stripes
711636618-706947417.711636653-707407287.1 | 2296 | UP | 707407287 | UP |  |  |  | -0.5 | UP | [8 empty] | 72.2 | UP | 711636653-707407287 | UP | [6 empty] | 0.15 | GS | 6.84 | UP | 1 | UP |  |  | HPPE+FOIL | UP | CW | UP | POTABLE | UP | 711636618-706947417 | UP | [14 empty] | 2287 | UP | [14 empty] | SDR17 | UP | [12 empty] | 2297 | UP | Operational | UP | [12 empty] | -0.3 | UP | 2019 | UP |  | LINESTRING (-2.539967593929938 51.49882746527423, -2.539972031627545 51.49883724578984, -2.539980505749953 51.4988594162625, -2.539981247319513 51.49886121118723, -2.539981247319513 51.49886121118723, -2.539983615017728 51.49886650538566, -2.539983615017728 51.49886650538566, -2.539992645133895 51.4988869648725) | 707407287 | HPPE+FOIL - PE100 - Dark Blue + 4 stripes
707466679-323298458.707466679-656040680.1 | 2296 | UP | 707466679 | UP |  |  |  | -0.5 | UP | [8 empty] | 144.8 | UP | 707466679-656040680 | UP | [6 empty] | 0.15 | GS | 28.43 | UP | 1 | UP |  |  | MDPE | UP | CW | UP | POTABLE | UP | 707466679-323298458 | UP | [14 empty] | 2304 | UP | [14 empty] | SDR11 | UP | [12 empty] | 2306 | UP | Operational | UP | [12 empty] | -0.3 | UP | 2001 | UP |  | LINESTRING (-2.536164033765389 51.48270483423684, -2.536149212154101 51.48270580111673, -2.536107049231354 51.48270851139647, -2.536107049231354 51.48270851139647, -2.536079708973626 51.48271034470354, -2.536079708973626 51.48271034470354, -2.536056396538273 51.48271179993999, -2.536043877893022 51.48271266637056, -2.536013082645417 51.48271460535986, -2.536013082645417 51.48271460535986, -2.536011642628929 51.48271461193701, -2.535959371085095 51.48271494058701, -2.535937627890721 51.48271512980173, -2.535918043665939 51.48271521923675, -2.535918043665939 51.48271521923675, -2.535866924133568 51.48271554258477, -2.535866924133568 51.48271554258477, -2.535755326012715 51.48271632185696) | 707466679 | MDPE - PE80 - Medium Density Polyethylene - Light Blue
712823319-708063904.708063904-705414323.1 | 2296 | UP | 708063904 | UP |  |  |  | -0.5 | UP | [8 empty] | 72.2 | UP | 708063904-705414323 | UP | [6 empty] | 0.15 | GS | 6.09 | UP | 1 | UP |  |  | HPPE+FOIL | UP | CW | UP | POTABLE | UP | 712823319-708063904 | UP | [14 empty] | 2304 | UP | [14 empty] | SDR17 | UP | [12 empty] | 2306 | UP | Operational | UP | [12 empty] | -0.3 | UP | 2019 | UP |  | LINESTRING (-2.53575908554435 51.4828158422952, -2.535757007459799 51.48276145228026) | 708063904 | HPPE+FOIL - PE100 - Dark Blue + 4 stripes
708063906-705414323.705414315.1 | 2296 | UP | 708063906 | UP |  |  |  | -0.5 | UP | [8 empty] | 72.2 | UP | 705414315 | UP | [6 empty] | 0.15 | GS | 1.6 | UP | 1 | UP |  |  | HPPE+FOIL | UP | CW | UP | POTABLE | UP | 708063906-705414323 | UP | [14 empty] | 2304 | UP | [14 empty] | SDR17 | UP | [12 empty] | 2306 | UP | Operational | UP | [12 empty] | -0.3 | UP | 2019 | UP |  | LINESTRING (-2.535756996913295 51.48276055316308, -2.535756545439027 51.48274661816161) | 708063906 | HPPE+FOIL - PE100 - Dark Blue + 4 stripes
708064003-708063949.712823319-705414168.1 | 2296 | UP | 708063949 | UP |  |  |  | -0.5 | UP | [8 empty] | 72.2 | UP | 712823319-705414168 | UP | [6 empty] | 0.15 | GS | 1.44 | UP | 1 | UP |  |  | HPPE+FOIL | UP | CW | UP | POTABLE | UP | 708064003-708063949 | UP | [14 empty] | 2304 | UP | [14 empty] | SDR17 | UP | [12 empty] | 2306 | UP | Operational | UP | [12 empty] | -0.3 | UP | 2019 | UP |  | LINESTRING (-2.535760299703375 51.48284568904068, -2.535759858773524 51.48283265315661) | 708063949 | HPPE+FOIL - PE100 - Dark Blue + 4 stripes
708064020-706885091.712823319-708063904.1 | 2296 | UP | 708064020 | UP |  |  |  | -0.5 | UP | [8 empty] | 50.4 | UP | 712823319-708063904 | UP | [6 empty] | 0.15 | GS | 2.1 | UP | 1 | UP |  |  | MDPE+FOIL | UP | CW | UP | POTABLE | UP | 708064020-706885091 | UP | [14 empty] | 2304 | UP | [14 empty] | SDR11 | UP | [12 empty] | 2306 | UP | Operational | UP | [12 empty] | -0.3 | UP | 2019 | UP |  | LINESTRING (-2.535788610172678 51.48281606717021, -2.53575908554435 51.4828158422952) | 708064020 | MDPE+FOIL - PE80 - Light Blue + 4 stripes
708064080-684084383.711168474-708063902.1 | 2296 | UP | 708064080 | UP |  |  |  | -0.5 | UP | [8 empty] | 72.2 | UP | 711168474-708063902 | UP | [6 empty] | 0.15 | GS | 3.49 | UP | 1 | UP |  |  | HPPE+FOIL | UP | CW | UP | POTABLE | UP | 708064080-684084383 | UP | [14 empty] | 2304 | UP | [14 empty] | SDR17 | UP | [12 empty] | 2306 | UP | Operational | UP | [12 empty] | -0.3 | UP | 2019 | UP |  | LINESTRING (-2.535634478863923 51.48334062444989, -2.535683864777947 51.48333976961568) | 708064080 | HPPE+FOIL - PE100 - Dark Blue + 4 stripes
708379142-705414228.708379504.1 | 2296 | UP | 708379142 | UP |  |  |  | -0.5 | UP | [8 empty] | 72.2 | UP | 708379504 | UP | [6 empty] | 0.15 | GS | 46.97 | UP | 1 | UP |  |  | HPPE+FOIL | UP | CW | UP | POTABLE | UP | 708379142-705414228 | UP | [14 empty] | 2304 | UP | [14 empty] | SDR17 | UP | [12 empty] | 2306 | UP | Operational | UP | [12 empty] | -0.3 | UP | 2019 | UP |  | LINESTRING (-2.535214863498134 51.48369995709717, -2.535283982746387 51.48362564055047, -2.535283982746387 51.48362564055047, -2.53535537947976 51.48354906566006, -2.53535537947976 51.48354906566006, -2.535384073934744 51.48353985318796, -2.535426592683088 51.48349371186263, -2.535426592683088 51.48349371186263, -2.535491437487043 51.48342337102162, -2.535491437487043 51.48342337102162, -2.535544337564113 51.48336603263374, -2.535544337564113 51.48336603263374, -2.535565952041595 51.48334255569875, -2.535565952041595 51.48334255569875) | 708379142 | HPPE+FOIL - PE100 - Dark Blue + 4 stripes
709142140-708379336.708379336-705414206.1 | 2296 | UP | 708379336 | UP |  |  |  | -0.5 | UP | [8 empty] | 50.4 | UP | 708379336-705414206 | UP | [6 empty] | 0.15 | GS | 0.89 | UP | 1 | UP |  |  | MDPE+FOIL | UP | CW | UP | POTABLE | UP | 709142140-708379336 | UP | [14 empty] | 2304 | UP | [14 empty] | SDR11 | UP | [12 empty] | 2306 | UP | Operational | UP | [12 empty] | -0.3 | UP | 2019 | UP |  | LINESTRING (-2.534738227334303 51.48420863082288, -2.534731379100557 51.48420182835265) | 708379336 | MDPE+FOIL - PE80 - Light Blue + 4 stripes
709142140-708379336.709142107-684084394.1 | 2296 | UP | 709142107 | UP |  |  |  | -0.5 | UP | [8 empty] | 72.2 | UP | 709142107-684084394 | UP | [6 empty] | 0.15 | GS | 1.63 | UP | 1 | UP |  |  | HPPE+FOIL | UP | CW | UP | POTABLE | UP | 709142140-708379336 | UP | [14 empty] | 2304 | UP | [14 empty] | SDR17 | UP | [12 empty] | 2306 | UP | Operational | UP | [12 empty] | -0.3 | UP | 2019 | UP |  | LINESTRING (-2.534738227334303 51.48420863082288, -2.534752064531405 51.4841973281734) | 709142107 | HPPE+FOIL - PE100 - Dark Blue + 4 stripes
709142109-684084394.692973940.1 | 2296 | UP | 709142109 | UP |  |  |  | -0.5 | UP | [8 empty] | 72.2 | UP | 692973940 | UP | [6 empty] | 0.15 | GS | 57.46 | UP | 1 | UP |  |  | HPPE+FOIL | UP | CW | UP | POTABLE | UP | 709142109-684084394 | UP | [14 empty] | 2304 | UP | [14 empty] | SDR17 | UP | [12 empty] | 2306 | UP | Operational | UP | [12 empty] | -0.3 | UP | 2019 | UP |  | LINESTRING (-2.534752920158398 51.48419660494027, -2.534787652882106 51.48416182870606, -2.534866581465726 51.48407640772385, -2.534930150662743 51.48400760138956, -2.534935269657416 51.48400200321537, -2.534937829154271 51.4839992041282, -2.534940816460847 51.48399604342374, -2.534998698844955 51.48393355714951, -2.535009362503331 51.48392181935371, -2.535063547901053 51.48386339615706, -2.53507776641659 51.48384777572549, -2.535115452195262 51.48380696151317, -2.535125549120491 51.48379603557367, -2.535135646040545 51.48378510963334, -2.535138916027017 51.48378149806139, -2.53514574295542 51.48377418369216, -2.535151857229182 51.48376750198796, -2.535156411672327 51.4837628954765, -2.535161673499346 51.4837572067408, -2.535166508576617 51.48375196953356, -2.535168071564755 51.48375016407552) | 709142109 | HPPE+FOIL - PE100 - Dark Blue + 4 stripes
709142140-684081762.709142140-708379336.1 | 2296 | UP | 709142140 | UP |  |  |  | -0.5 | UP | [8 empty] | 50.4 | UP | 709142140-708379336 | UP | [6 empty] | 0.15 | GS | 12.44 | UP | 1 | UP |  |  | MDPE+FOIL | UP | CW | UP | POTABLE | UP | 709142140-684081762 | UP | [14 empty] | 2304 | UP | [14 empty] | SDR11 | UP | [12 empty] | 2306 | UP | Operational | UP | [12 empty] | -0.3 | UP | 2019 | UP |  | LINESTRING (-2.534833234578117 51.48430350965102, -2.534812551047319 51.48428355247309, -2.534738227334303 51.48420863082288) | 709142140 | MDPE+FOIL - PE80 - Light Blue + 4 stripes
710848049-684326427.711168044-710848049.1 | 2296 | UP | 710848049 | UP |  |  |  | -0.5 | UP | [8 empty] | 110 | UP | 711168044-710848049 | UP | [6 empty] | 0.15 | GS | 3.33 | UP | 1 | UP |  |  | HPPE+FOIL | UP | CW | UP | POTABLE | UP | 710848049-684326427 | UP | [14 empty] | 2304 | UP | [14 empty] | SDR17 | UP | [12 empty] | 2306 | UP | Operational | UP | [12 empty] | -0.3 | UP | 2019 | UP |  | LINESTRING (-2.535766531666654 51.4839418332971, -2.535766033269128 51.48393617081593, -2.535764746011448 51.48391234874843) | 710848049 | HPPE+FOIL - PE100 - Dark Blue + 4 stripes
713049689-684081852.711168044-710848049.1 | 2296 | UP | 711168044 | UP |  |  |  | -0.5 | UP | [8 empty] | 110 | UP | 711168044-710848049 | UP | [6 empty] | 0.15 | GS | 5.64 | UP | 1 | UP |  |  | HPPE+FOIL | UP | CW | UP | POTABLE | UP | 713049689-684081852 | UP | [14 empty] | 2304 | UP | [14 empty] | SDR17 | UP | [12 empty] | 2306 | UP | Operational | UP | [12 empty] | -0.3 | UP | 2019 | UP |  | LINESTRING (-2.535818892491155 51.48388755425819, -2.535798589805759 51.48388782678878, -2.535786207429466 51.48388806315548, -2.535775451261714 51.48389188876733, -2.535769733182544 51.48389551154375, -2.535765757921487 51.4839003851981, -2.535764801510621 51.48390479548627, -2.535764746011448 51.48391234874843) | 711168044 | HPPE+FOIL - PE100 - Dark Blue + 4 stripes
711168474-711168432.711168420.1 | 2296 | UP | 711168432 | UP |  |  |  | -0.5 | UP | [8 empty] | 72.2 | UP | 711168420 | UP | [6 empty] | 0.15 | GS | 3.25 | UP | 1 | UP |  |  | HPPE+FOIL | UP | CW | UP | POTABLE | UP | 711168474-711168432 | UP | [14 empty] | 2304 | UP | [14 empty] | SDR17 | UP | [12 empty] | 2306 | UP | Operational | UP | [12 empty] | -0.3 | UP | 2019 | UP |  | LINESTRING (-2.535683728621027 51.48335271821663, -2.535695100704473 51.48335230664052, -2.535695100704473 51.48335230664052, -2.535702873746877 51.48335200140879, -2.535702873746877 51.48335200140879, -2.535708775794154 51.48335179463391, -2.535708775794154 51.48335179463391, -2.535730511933124 51.48335097607742, -2.535730511933124 51.48335097607742) | 711168432 | HPPE+FOIL - PE100 - Dark Blue + 4 stripes
711168474-708063902.711168474-711168432.1 | 2296 | UP | 711168474 | UP |  |  |  | -0.5 | UP | [8 empty] | 72.2 | UP | 711168474-711168432 | UP | [6 empty] | 0.15 | GS | 1.43 | UP | 1 | UP |  |  | HPPE+FOIL | UP | CW | UP | POTABLE | UP | 711168474-708063902 | UP | [14 empty] | 2304 | UP | [14 empty] | SDR17 | UP | [12 empty] | 2306 | UP | Operational | UP | [12 empty] | -0.3 | UP | 2019 | UP |  | LINESTRING (-2.535683864777947 51.48333976961568, -2.535683728621027 51.48335271821663) | 711168474 | HPPE+FOIL - PE100 - Dark Blue + 4 stripes
711248281-680139669.711248248-685308239.1 | 2296 | UP | 711248248 | UP |  |  |  | -0.5 | UP | [8 empty] | 72.2 | UP | 711248248-685308239 | UP | [6 empty] | 0.15 | GS | 1.24 | UP | 1 | UP |  |  | HPPE+FOIL | UP | CW | UP | POTABLE | UP | 711248281-680139669 | UP | [14 empty] | 2287 | UP | [14 empty] | SDR17 | UP | [12 empty] | 2297 | UP | Operational | UP | [12 empty] | -0.3 | UP | 2019 | UP |  | LINESTRING (-2.541275454852189 51.49996149091615, -2.54126354931108 51.49996586190718, -2.541260536911014 51.49996695482105) | 711248248 | HPPE+FOIL - PE100 - Dark Blue + 4 stripes
711248261-685308239.692014541.1 | 2296 | UP | 711248261 | UP |  |  |  | -0.5 | UP | [8 empty] | 72.2 | UP | 692014541 | UP | [6 empty] | 0.15 | GS | 1.93 | UP | 1 | UP |  |  | HPPE+FOIL | UP | CW | UP | POTABLE | UP | 711248261-685308239 | UP | [14 empty] | 2287 | UP | [14 empty] | SDR17 | UP | [12 empty] | 2297 | UP | Operational | UP | [12 empty] | -0.3 | UP | 2019 | UP |  | LINESTRING (-2.541259245729856 51.49996741036812, -2.541252074873107 51.4999701409894, -2.541235866812006 51.49997615035034) | 711248261 | HPPE+FOIL - PE100 - Dark Blue + 4 stripes
711248281-670880349.711248281-680139669.1 | 2296 | UP | 711248281 | UP |  |  |  | -0.5 | UP | [8 empty] | 158 | UP | 711248281-680139669 | UP | [6 empty] | 0.15 | GS | 47.44 | UP | 1 | UP |  |  | HPPE | UP | CW | UP | POTABLE | UP | 711248281-670880349 | UP | [14 empty] | 2287 | UP | [14 empty] | SDR17 | UP | [12 empty] | 2297 | UP | Operational | UP | [12 empty] | -0.3 | UP | 2016 | UP |  | LINESTRING (-2.54171145590531 51.50025737145909, -2.541631320854242 51.50025450478774, -2.541572521287473 51.50024065953333, -2.5415515377264 51.50023275388111, -2.541537040010356 51.50022508800964, -2.541496087475708 51.50018553393139, -2.541378684227076 51.50006513798377, -2.541312605958454 51.49999638695819, -2.541275454852189 51.49996149091615) | 711248281 | HPPE - PE100 - High Performance Polyethylene - Dark Blue
711636574-673829058.711636574-674606339.1 | 2296 | UP | 711636574 | UP |  |  |  | -0.5 | UP | [8 empty] | 158 | UP | 711636574-674606339 | UP | [6 empty] | 0.15 | GS | 35.07 | UP | 1 | UP |  |  | HPPE | UP | CW | UP | POTABLE | UP | 711636574-673829058 | UP | [14 empty] | 2287 | UP | [14 empty] | SDR17 | UP | [12 empty] | 2297 | UP | Operational | UP | [12 empty] | -0.3 | UP | 2016 | UP |  | LINESTRING (-2.5402786949283 51.49908876941134, -2.540262627264704 51.49907014072619, -2.540228883936762 51.4990309125842, -2.54022404276604 51.49902356169925, -2.540200578517281 51.49898860219363, -2.540177848427406 51.4989548082204, -2.540127014343566 51.49884705210998, -2.540120958994149 51.49883449162668, -2.540103057640127 51.49879483078023) | 711636574 | HPPE - PE100 - High Performance Polyethylene - Dark Blue
712482325-706947417.711636588-691510181.1 | 2296 | UP | 711636588 | UP |  |  |  | -0.5 | UP | [8 empty] | 72.2 | UP | 711636588-691510181 | UP | [6 empty] | 0.15 | GS | 9.48 | UP | 1 | UP |  |  | HPPE+FOIL | UP | CW | UP | POTABLE | UP | 712482325-706947417 | UP | [14 empty] | 2287 | UP | [14 empty] | SDR17 | UP | [12 empty] | 2297 | UP | Operational | UP | [12 empty] | -0.3 | UP | 2019 | UP |  | LINESTRING (-2.539964333159125 51.49881974742908, -2.540095322402393 51.49879855301576) | 711636588 | HPPE+FOIL - PE100 - Dark Blue + 4 stripes
711636653-707407287.711636655-711636653.1 | 2296 | UP | 711636653 | UP |  |  |  | -0.5 | UP | [8 empty] | 72.2 | UP | 711636655-711636653 | UP | [6 empty] | 0.15 | GS | 2.04 | UP | 1 | UP |  |  | HPPE+FOIL | UP | CW | UP | POTABLE | UP | 711636653-707407287 | UP | [14 empty] | 2287 | UP | [14 empty] | SDR17 | UP | [12 empty] | 2297 | UP | Operational | UP | [12 empty] | -0.3 | UP | 2019 | UP |  | LINESTRING (-2.539992645133895 51.4988869648725, -2.539993090076201 51.49888804182726, -2.540000346820358 51.49890473296687) | 711636653 | HPPE+FOIL - PE100 - Dark Blue + 4 stripes
711636655-711636653.707234822.1 | 2296 | UP | 711636655 | UP |  |  |  | -0.5 | UP | [8 empty] | 72.2 | UP | 707234822 | UP | [6 empty] | 0.15 | GS | 35.66 | UP | 1 | UP |  |  | HPPE+FOIL | UP | CW | UP | POTABLE | UP | 711636655-711636653 | UP | [14 empty] | 2287 | UP | [14 empty] | SDR17 | UP | [12 empty] | 2297 | UP | Operational | UP | [12 empty] | -0.3 | UP | 2019 | UP |  | LINESTRING (-2.540000346820358 51.49890473296687, -2.540001978276937 51.49890868180083, -2.540001978276937 51.49890868180083, -2.540003752723088 51.49891254005907, -2.540003752723088 51.49891254005907, -2.54000508542166 51.49891559109894, -2.54001455624116 51.49893676788952, -2.540027228218601 51.49896062744313, -2.540043125858383 51.49898923773713, -2.540058700260797 51.49901488225576, -2.540058700260797 51.49901488225576, -2.540059729945406 51.49901667585245, -2.540077630545457 51.49904410799158, -2.540084518285092 51.4990539671307, -2.540084518285092 51.4990539671307, -2.540094046947123 51.49906786036767, -2.540110002440912 51.49908918710507, -2.540129894304535 51.49911445205127, -2.540150209833542 51.49913899570516, -2.54015531993916 51.49914472684754, -2.54015531993916 51.49914472684754, -2.540169485039146 51.49916084663825, -2.540187297339277 51.49918081605167, -2.54018977610762 51.49918332230542, -2.54018977610762 51.49918332230542, -2.540201728199258 51.4991950463559, -2.540204497210456 51.4991977311058, -2.540204497210456 51.4991977311058) | 711636655 | HPPE+FOIL - PE100 - Dark Blue + 4 stripes
711636695-706947499.711636695-707060503.1 | 2296 | UP | 711636695 | UP |  |  |  | -0.5 | UP | [8 empty] | 50.4 | UP | 711636695-707060503 | UP | [6 empty] | 0.15 | GS | 13.81 | UP | 1 | UP |  |  | MDPE+FOIL | UP | CW | UP | POTABLE | UP | 711636695-706947499 | UP | [14 empty] | 2287 | UP | [14 empty] | SDR11 | UP | [12 empty] | 2297 | UP | Operational | UP | [12 empty] | -0.3 | UP | 2019 | UP |  | LINESTRING (-2.540336899332563 51.49932172600671, -2.540250678416883 51.49924103811126, -2.540227388423317 51.49921904575622) | 711636695 | MDPE+FOIL - PE80 - Light Blue + 4 stripes
712114241-9638263.712114241-656040676.1 | 2296 | UP | 712114241 | UP |  |  |  | -0.5 | UP | [8 empty] | 144.8 | UP | 712114241-656040676 | UP | [6 empty] | 0.15 | GS | 29.03 | UP | 1 | UP |  |  | MDPE | UP | CW | UP | POTABLE | UP | 712114241-9638263 | UP | [14 empty] | 2304 | UP | [14 empty] | SDR11 | UP | [12 empty] | 2306 | UP | Operational | UP | [12 empty] | -0.3 | UP | 2001 | UP |  | LINESTRING (-2.536761405025898 51.48266982347126, -2.5367018232825 51.48267306321613, -2.5367018232825 51.48267306321613, -2.536669299020302 51.48267492036838, -2.536669299020302 51.48267492036838, -2.536650733392352 51.48267590443296, -2.536650733392352 51.48267590443296, -2.536625403918674 51.48267727908951, -2.536512718336384 51.48268354896312, -2.536512718336384 51.48268354896312, -2.536484653880461 51.48268502600922, -2.536484653880461 51.48268502600922, -2.536458173439506 51.48268649580775, -2.536458173439506 51.48268649580775, -2.536426080104478 51.4826882610062, -2.536426080104478 51.4826882610062, -2.536386934914379 51.48269041809343, -2.536347794999698 51.48269302472613, -2.536347794999698 51.48269302472613, -2.536344916024238 51.48269312780032) | 712114241 | MDPE - PE80 - Medium Density Polyethylene - Light Blue
713259184-712114263.712114263-709570911.1 | 2296 | UP | 712114263 | UP |  |  |  | -0.5 | UP | [8 empty] | 110 | UP | 712114263-709570911 | UP | [6 empty] | 0.15 | GS | 5.46 | UP | 1 | UP |  |  | HPPE+FOIL | UP | CW | UP | POTABLE | UP | 713259184-712114263 | UP | [14 empty] | 2304 | UP | [14 empty] | SDR17 | UP | [12 empty] | 2306 | UP | Operational | UP | [12 empty] | -0.3 | UP | 2019 | UP |  | LINESTRING (-2.536350750517394 51.48274848971769, -2.536345721559393 51.48270040735779) | 712114263 | HPPE+FOIL - PE100 - Dark Blue + 4 stripes
713259184-712114263.712114314-709570896.1 | 2296 | UP | 712114314 | UP |  |  |  | -0.5 | UP | [8 empty] | 72.2 | UP | 712114314-709570896 | UP | [6 empty] | 0.15 | GS | 0.56 | UP | 1 | UP |  |  | HPPE+FOIL | UP | CW | UP | POTABLE | UP | 713259184-712114263 | UP | [14 empty] | 2304 | UP | [14 empty] | SDR17 | UP | [12 empty] | 2306 | UP | Operational | UP | [12 empty] | -0.3 | UP | 2019 | UP |  | LINESTRING (-2.536350750517394 51.48274848971769, -2.536351462536468 51.48275316384288) | 712114314 | HPPE+FOIL - PE100 - Dark Blue + 4 stripes
712482325-706947507.712482325-706947417.1 | 2296 | UP | 712482325 | UP |  |  |  | -0.5 | UP | [8 empty] | 50.4 | UP | 712482325-706947417 | UP | [6 empty] | 0.15 | GS | 5.82 | UP | 1 | UP |  |  | MDPE+FOIL | UP | CW | UP | POTABLE | UP | 712482325-706947507 | UP | [14 empty] | 2287 | UP | [14 empty] | SDR11 | UP | [12 empty] | 2297 | UP | Operational | UP | [12 empty] | -0.3 | UP | 2019 | UP |  | LINESTRING (-2.539945725821042 51.49876911992886, -2.53994706703026 51.49877289026671, -2.539953634350391 51.49879219217972, -2.539964333159125 51.49881974742908) | 712482325 | MDPE+FOIL - PE80 - Light Blue + 4 stripes
712823163-656048439.712823143.1 | 2296 | UP | 712823163 | UP |  |  |  | -0.5 | UP | [8 empty] | 76.6 | UP | 712823143 | UP | [6 empty] | 7.5 | GS | 0.62 | UP | 1 | UP |  |  | CI | UP | CW | UP | POTABLE | UP | 712823163-656048439 | UP | [14 empty] | 2293 | UP | [14 empty] | Unknown | UP | [12 empty] | 2306 | UP | Operational | UP | [12 empty] | -0.3 | UP | 1881 | UP |  | LINESTRING (-2.538666181809195 51.48255715245043, -2.538667974530493 51.48256262912956, -2.538667974530493 51.48256262912956) | 712823163 | CI - Cast Iron
712823319-705414168.712823319-708063904.1 | 2296 | UP | 712823319 | UP |  |  |  | -0.5 | UP | [8 empty] | 72.2 | UP | 712823319-708063904 | UP | [6 empty] | 0.15 | GS | 1.87 | UP | 1 | UP |  |  | HPPE+FOIL | UP | CW | UP | POTABLE | UP | 712823319-705414168 | UP | [14 empty] | 2304 | UP | [14 empty] | SDR17 | UP | [12 empty] | 2306 | UP | Operational | UP | [12 empty] | -0.3 | UP | 2019 | UP |  | LINESTRING (-2.535759858773524 51.48283265315661, -2.53575908554435 51.4828158422952) | 712823319 | HPPE+FOIL - PE100 - Dark Blue + 4 stripes
713049593-708379190.713049593-684084375.1 | 2296 | UP | 713049593 | UP |  |  |  | -0.5 | UP | [8 empty] | 110 | UP | 713049593-684084375 | UP | [6 empty] | 0.15 | GS | 107.11 | UP | 1 | UP |  |  | HPPE+FOIL | UP | CW | UP | POTABLE | UP | 713049593-708379190 | UP | [14 empty] | 2304 | UP | [14 empty] | SDR17 | UP | [12 empty] | 2306 | UP | Operational | UP | [12 empty] | -0.3 | UP | 2019 | UP |  | LINESTRING (-2.536397831116179 51.48283342548883, -2.536420686840938 51.48305055934776, -2.536421225511984 51.48305963845454, -2.536421799033531 51.48307168464731, -2.53642313760385 51.48309982240089, -2.536423711126558 51.48311186859355, -2.536425048643512 51.48313991643521, -2.5364256211113 51.48315187271609, -2.536427676159234 51.48319196609174, -2.536430357542584 51.48324860124412, -2.536430782841765 51.48326028844789, -2.536432481246759 51.48329453887906, -2.536433036821392 51.48330505657246, -2.536434210281717 51.48333139674907, -2.536434951049256 51.48334542034016, -2.536436479054795 51.48337742363668, -2.536436854719889 51.48338488499062, -2.536439732939538 51.48344601506707, -2.536442376336641 51.48349941339566, -2.536442382673413 51.48349995286579, -2.536444488450693 51.48354436199965, -2.536445066210853 51.48355676783797, -2.536447517035196 51.48360603088594, -2.536447522315915 51.48360648044439, -2.536449787951665 51.48365223759433, -2.536449793232417 51.48365268715276, -2.536452454611468 51.48370761397774, -2.536452846125069 51.48371642400647, -2.536454772010743 51.48375777679932, -2.536455308586726 51.48376667608137, -2.536455313867559 51.48376712563979, -2.536456652485096 51.48379526338935) | 713049593 | HPPE+FOIL - PE100 - Dark Blue + 4 stripes
713049689-684081852.710872977.1 | 2296 | UP | 713049689 | UP |  |  |  | -0.5 | UP | [8 empty] | 110 | UP | 710872977 | UP | [6 empty] | 0.15 | GS | 41.25 | UP | 1 | UP |  |  | HPPE+FOIL | UP | CW | UP | POTABLE | UP | 713049689-684081852 | UP | [14 empty] | 2304 | UP | [14 empty] | SDR17 | UP | [12 empty] | 2306 | UP | Operational | UP | [12 empty] | -0.3 | UP | 2019 | UP |  | LINESTRING (-2.535818892491155 51.48388755425819, -2.535889155641385 51.48388624434236, -2.535889155641385 51.48388624434236, -2.535972376129898 51.48388460545677, -2.535972376129898 51.48388460545677, -2.536047390400955 51.48388318383024, -2.536047390400955 51.48388318383024, -2.53604811042897 51.48388318054131, -2.53604811042897 51.48388318054131, -2.536048542445779 51.48388317856794, -2.536048542445779 51.48388317856794, -2.536132050933034 51.48388153825358, -2.536132050933034 51.48388153825358, -2.536196985856323 51.48388025249534, -2.536196985856323 51.48388025249534, -2.536288845600895 51.48387848399489, -2.536288845600895 51.48387848399489, -2.536385025504844 51.4838766956766, -2.536385025504844 51.4838766956766, -2.536412813305699 51.48387611908072, -2.536412813305699 51.48387611908072) | 713049689 | HPPE+FOIL - PE100 - Dark Blue + 4 stripes
713049743-684081904.713049743-710848019.1 | 2296 | UP | 713049743 | UP |  |  |  | -0.5 | UP | [8 empty] | 110 | UP | 713049743-710848019 | UP | [6 empty] | 0.15 | GS | 5.85 | UP | 1 | UP |  |  | HPPE+FOIL | UP | CW | UP | POTABLE | UP | 713049743-684081904 | UP | [14 empty] | 2304 | UP | [14 empty] | SDR17 | UP | [12 empty] | 2306 | UP | Operational | UP | [12 empty] | -0.3 | UP | 2019 | UP |  | LINESTRING (-2.535817147519433 51.48381239180438, -2.535818478723832 51.48386453745396) | 713049743 | HPPE+FOIL - PE100 - Dark Blue + 4 stripes
715260564-9684552.715260564-706428145.1 | 2296 | UP | 715260564 | UP |  |  |  | -0.5 | UP | [8 empty] | 110 | UP | 715260564-706428145 | UP | [6 empty] | 0.15 | GS | 0.95 | UP | 1 | UP |  |  | HPPE+FOIL | UP | CW | UP | POTABLE | UP | 715260564-9684552 | UP | [14 empty] | 2293 | UP | [14 empty] | SDR17 | UP | [12 empty] | 2306 | UP | Operational | UP | [12 empty] | -0.3 | UP | 2020 | UP |  | LINESTRING (-2.538432863389681 51.48257953337253, -2.538433684124197 51.48258807167654, -2.538433684124197 51.48258807167654) | 715260564 | HPPE+FOIL - PE100 - Dark Blue + 4 stripes
715260597-706428145.715260597-713548613.1 | 2296 | UP | 715260597 | UP |  |  |  | -0.5 | UP | [8 empty] | 110 | UP | 715260597-713548613 | UP | [6 empty] | 0.15 | GS | 5.77 | UP | 1 | UP |  |  | HPPE+FOIL | UP | CW | UP | POTABLE | UP | 715260597-706428145 | UP | [14 empty] | 2293 | UP | [14 empty] | SDR17 | UP | [12 empty] | 2306 | UP | Operational | UP | [12 empty] | -0.3 | UP | 2020 | UP |  | LINESTRING (-2.538434269671586 51.48258887823872, -2.538468228277211 51.48263538910442) | 715260597 | HPPE+FOIL - PE100 - Dark Blue + 4 stripes
21639062.656163175-21639066.1 | 2005 | UP | 656163175 | UP |  |  |  | -0.5 | UP | [8 empty] | 96.5 | UP | 656163175-21639066 | UP | [6 empty] | 11.56 | GS | 11.56 | UP | 1 | UP |  |  | AC | UP | CW | UP | POTABLE | UP | 21639062 | UP | [14 empty] | 2301 | UP | [14 empty] | Unknown | UP | [12 empty] | 2005 | UP | Operational | UP | [12 empty] | -0.3 | UP | 1995 | UP |  | LINESTRING (-2.527919820396265 51.47366775153528, -2.527851363742209 51.47364953679423, -2.527869122991841 51.47361654724966, -2.527880395965303 51.47359536602109) | 656163175 | AC - Asbestos Cement
44540988.656100012-656099693.1 | 2005 | UP | 656099693 | UP |  |  |  | -0.5 | UP | [8 empty] | 76.6 | UP | 656100012-656099693 | UP | [6 empty] | 25.84 | GS | 81.24 | UP | 1 | UP |  |  | CI | UP | CW | UP | POTABLE | UP | 44540988 | UP | [14 empty] | 2303 | UP | [14 empty] | Unknown | UP | [12 empty] | 2005 | UP | Operational | UP | [12 empty] | -0.3 | UP | 1890 | UP |  | LINESTRING (-2.527126651673127 51.47076718102948, -2.527119901614069 51.47078105858935, -2.527119901614069 51.47078105858935, -2.527100773998399 51.47082016854459, -2.527100773998399 51.47082016854459, -2.527089097529708 51.47084377928179, -2.527089097529708 51.47084377928179, -2.527088114745496 51.47084594170712, -2.527088114745496 51.47084594170712, -2.527080661485319 51.47086126109713, -2.527080661485319 51.47086126109713, -2.527075878008152 51.47087090371606, -2.527075878008152 51.47087090371606, -2.52706462508304 51.47089379321086, -2.52706462508304 51.47089379321086, -2.527063500413553 51.47089613610765, -2.527063500413553 51.47089613610765, -2.527062093017382 51.47089892986018, -2.527062093017382 51.47089892986018, -2.527042965300421 51.47093803980534, -2.527042965300421 51.47093803980534, -2.527035650774474 51.47095290898366, -2.527035650774474 51.47095290898366, -2.527028199557114 51.47096840819476, -2.527028199557114 51.47096840819476, -2.527027916829757 51.47096885905037, -2.527027916829757 51.47096885905037, -2.527023838589254 51.47097723965948, -2.527023838589254 51.47097723965948, -2.527012165156671 51.47100112012545, -2.527012165156671 51.47100112012545, -2.527004429116552 51.47101689036587, -2.527004429116552 51.47101689036587, -2.527000069178549 51.47102581174198, -2.527000069178549 51.47102581174198, -2.526998662813616 51.47102869540601, -2.526998662813616 51.47102869540601, -2.526987131237865 51.47105239539768, -2.526987131237865 51.47105239539768, -2.526974046201524 51.47107870996182, -2.526974046201524 51.47107870996182, -2.526971939766792 51.4710833051943, -2.526971939766792 51.4710833051943, -2.526967298126282 51.47109276733692, -2.526967298126282 51.47109276733692, -2.526954219301704 51.47111962137262, -2.526954219301704 51.47111962137262, -2.526950280839313 51.47112764168278, -2.526950280839313 51.47112764168278, -2.526947325172976 51.47113349956877, -2.526947325172976 51.47113349956877, -2.526942263065208 51.47114395268657, -2.526942263065208 51.47114395268657, -2.526930446621703 51.47116792370304, -2.526930446621703 51.47116792370304, -2.52692876063565 51.47117152795851, -2.52692876063565 51.47117152795851, -2.526927073610156 51.47117504230162, -2.526927073610156 51.47117504230162, -2.526909774569361 51.4712104574089, -2.526909774569361 51.4712104574089, -2.526904428674716 51.47122127146796, -2.526904428674716 51.47122127146796, -2.526904145944501 51.47122172232328, -2.526904145944501 51.47122172232328, -2.526902458915167 51.47122523666602, -2.526902458915167 51.47122523666602, -2.526901896571998 51.47122640811359, -2.526901896571998 51.47122640811359, -2.526890502622092 51.47124956797431, -2.526890502622092 51.47124956797431, -2.526887549017995 51.47125560568333, -2.526887549017995 51.47125560568333, -2.526875297508961 51.47127930889742, -2.526875297508961 51.47127930889742, -2.526868956324369 51.47129120643034, -2.526868956324369 51.47129120643034, -2.526848962411991 51.47133014039793, -2.526848962411991 51.47133014039793, -2.526845299370558 51.47133708046294, -2.526845299370558 51.47133708046294, -2.526826145301127 51.47137394256236, -2.526826145301127 51.47137394256236, -2.52682093397939 51.47138394675974, -2.52682093397939 51.47138394675974, -2.526815725772162 51.47139422069383, -2.526815725772162 51.47139422069383, -2.526802765797197 51.47141891616913, -2.526802765797197 51.47141891616913, -2.526779107668564 51.47146470027522) | 656099693 | CI - Cast Iron
44540988.44578504.1 | 2005 | UP | 9653747 | UP |  |  |  | -0.5 | UP | [8 empty] | 101.6 | UP | 44578504 | UP | [6 empty] | 25.84 | GS | 33.56 | UP | 1 | UP |  |  | CI | UP | CW | UP | POTABLE | UP | 44540988 | UP | [14 empty] | 2303 | UP | [14 empty] | Unknown | UP | [12 empty] | 2005 | UP | Operational | UP | [12 empty] | -0.3 | UP | 1896 | UP |  | LINESTRING (-2.527126651673127 51.47076718102948, -2.527143563188049 51.47073563405935, -2.527148922481251 51.47072598884885, -2.527150532541564 51.47071582099034, -2.527148687531577 51.4707056686636, -2.527144867609729 51.47069903197762, -2.527137600937095 51.47069313012157, -2.527109644906157 51.47067841948327, -2.527109644906157 51.47067841948327, -2.527093132505482 51.47066977175694, -2.527072603752953 51.47066240091868, -2.526959299156111 51.47063737370785, -2.526959299156111 51.47063737370785, -2.526902142002932 51.47062477241293, -2.526902142002932 51.47062477241293, -2.52688020278677 51.47061992555458, -2.526812364519567 51.47060494444759, -2.526812364519567 51.47060494444759) | 9653747 | CI - Cast Iron
44576480.9536437.1 | 2296 | UP | 9638039 | UP |  |  |  | -0.5 | UP | [8 empty] | 76.6 | UP | 9536437 | UP | [6 empty] | 16.6 | GS | 42.71 | UP | 1 | UP |  |  | CI | UP | CW | UP | POTABLE | UP | 44576480 | UP | [14 empty] | 8315 | UP | [14 empty] | Unknown | UP | [12 empty] | 2306 | UP | Operational | UP | [12 empty] | -0.3 | UP | 1961 | UP |  | LINESTRING (-2.542084909186495 51.48711690808917, -2.542099445196192 51.48711603168701, -2.542099445196192 51.48711603168701, -2.5421488063917 51.48711274647246, -2.5421488063917 51.48711274647246, -2.542292862823757 51.48710335889893, -2.542292862823757 51.48710335889893, -2.542352586730338 51.48709948620787, -2.542387245464758 51.48709518984628, -2.542387245464758 51.48709518984628, -2.542389978564454 51.48709490746325, -2.542389978564454 51.48709490746325, -2.542485038553856 51.48708313853519, -2.542485038553856 51.48708313853519, -2.542569456270737 51.48707267757144, -2.542569456270737 51.48707267757144, -2.542582830521798 51.48707099723135, -2.542582830521798 51.48707099723135, -2.542608140998491 51.48706782302949, -2.542608140998491 51.48706782302949, -2.542672713315823 51.48705988150688, -2.542672713315823 51.48705988150688, -2.542682348488968 51.48705866803063, -2.542682348488968 51.48705866803063, -2.542688244591625 51.48705792142933, -2.542688244591625 51.48705792142933, -2.542688963602477 51.4870578281874, -2.542688963602477 51.4870578281874, -2.542689970644775 51.48705773361338, -2.542689970644775 51.48705773361338, -2.542691983661581 51.4870574545536, -2.542691983661581 51.4870574545536) | 9638039 | CI - Cast Iron
44576480.656008069-9578550.1 | 2296 | UP | 656008069 | UP |  |  |  | -0.5 | UP | [8 empty] | 97 | UP | 656008069-9578550 | UP | [6 empty] | 0.01 | GS | 26.45 | UP | 1 | UP |  |  | AC | UP | CW | UP | POTABLE | UP | 44576480 | UP | [14 empty] | 8315 | UP | [14 empty] | Unknown | UP | [12 empty] | 2306 | UP | Operational | UP | [12 empty] | -0.3 | UP | 1975 | UP |  | LINESTRING (-2.542084909186495 51.48711690808917, -2.541964852828777 51.48719479096994, -2.541825419822994 51.48729047678248) | 656008069 | AC - Asbestos Cement
44576484.656008254-656008184.1 | 2296 | UP | 656008184 | UP |  |  |  | -0.5 | UP | [8 empty] | 150 | UP | 656008254-656008184 | UP | [6 empty] | 0.01 | GS | 46.62 | UP | 1 | UP |  |  | Unknown | UP | CW | UP | POTABLE | UP | 44576484 | UP | [14 empty] | 8315 | UP | [14 empty] | Unknown | UP | [12 empty] | 2306 | UP | Operational | UP | [12 empty] | -0.3 | UP | 1975 | UP |  | LINESTRING (-2.541818008576338 51.48732135241571, -2.541836940747497 51.48733897857735, -2.541836940747497 51.48733897857735, -2.541839560764947 51.4873413043122, -2.541839560764947 51.4873413043122, -2.541852669385035 51.48735365227929, -2.541852669385035 51.48735365227929, -2.541869125579593 51.48736895203584, -2.541869125579593 51.48736895203584, -2.541881358387679 51.48738031496078, -2.541881358387679 51.48738031496078, -2.541903639247223 51.48740098281323, -2.541903639247223 51.48740098281323, -2.541942813754831 51.48743739796997, -2.541942813754831 51.48743739796997, -2.541952717803696 51.48744670355948, -2.541952717803696 51.48744670355948, -2.542065727096444 51.48755174370879, -2.542065727096444 51.48755174370879, -2.542192280985269 51.48766939940741) | 656008184 | Unknown
44576488.656008755-30171108.1 | 2296 | UP | 656008755 | UP |  |  |  | -0.5 | UP | [8 empty] | 80 | UP | 656008755-30171108 | UP | [6 empty] | 0.01 | GS | 7.47 | UP | 1 | UP |  |  | DI | UP | CW | UP | POTABLE | UP | 44576488 | UP | [14 empty] | 8315 | UP | [14 empty] | Unknown | UP | [12 empty] | 2306 | UP | Operational | UP | [12 empty] | -0.3 | UP | 1975 | UP |  | LINESTRING (-2.542680152634415 51.48897183440235, -2.542683214468956 51.48897496732313, -2.542730160872854 51.48902285557825, -2.542735992240493 51.48902876310254) | 656008755 | DI - Ductile Iron
44576492.656008426-9638045.1 | 2296 | UP | 656008426 | UP |  |  |  | -0.5 | UP | [8 empty] | 150 | UP | 656008426-9638045 | UP | [6 empty] | 0.01 | GS | 1.4 | UP | 1 | UP |  |  | Unknown | UP | CW | UP | POTABLE | UP | 44576492 | UP | [14 empty] | 8315 | UP | [14 empty] | Unknown | UP | [12 empty] | 2306 | UP | Operational | UP | [12 empty] | -0.3 | UP | 1975 | UP |  | LINESTRING (-2.542317824548218 51.48866059973716, -2.542337998148816 51.48866140566278) | 656008426 | Unknown
44576496.656055664-9638068.1 | 2296 | UP | 9638068 | UP |  |  |  | -0.5 | UP | [8 empty] | 150 | UP | 656055664-9638068 | UP | [6 empty] | 0.01 | GS | 7.74 | UP | 1 | UP |  |  | DI | UP | CW | UP | POTABLE | UP | 44576496 | UP | [14 empty] | 2294 | UP | [14 empty] | Unknown | UP | [12 empty] | 2306 | UP | Operational | UP | [12 empty] | -0.3 | UP | 1975 | UP |  | LINESTRING (-2.542828796042473 51.48911771092394, -2.542874201423631 51.48918134165519) | 9638068 | DI - Ductile Iron
44576500.9536446.1 | 2296 | UP | 656062667 | UP |  |  |  | -0.5 | UP | [8 empty] | 152.4 | UP | 9536446 | UP | [6 empty] | 0.69 | GS | 197.51 | UP | 1 | UP |  |  | CI | UP | CW | UP | POTABLE | UP | 44576500 | UP | [14 empty] | 2297 | UP | [14 empty] | Unknown | UP | [12 empty] | 2297 | UP | Operational | UP | [12 empty] | -0.3 | UP | 0 | UP |  | LINESTRING (-2.544832806674985 51.50314804444399, -2.544835257726533 51.50311206608663, -2.544839060426501 51.50310476510228, -2.544873295426826 51.50303995536083, -2.544906858189722 51.50295509714752, -2.544928878221897 51.50286885390022, -2.544918383559108 51.50271424471876, -2.544881279262101 51.50250311124681, -2.544828661627349 51.50231992426833, -2.544773797763558 51.50218979898838, -2.544684788486069 51.50197530997315, -2.544566558830465 51.50172678802937, -2.544488748658223 51.50153301777257, -2.544488748658223 51.50153301777257, -2.5444761281569 51.50150169521472, -2.544416099394537 51.50142140802677, -2.544416099394537 51.50142140802677) | 656062667 | CI - Cast Iron
44576500.180893463.1 | 2296 | UP | 169919066 | UP |  |  |  | -0.5 | UP | [8 empty] | 203.2 | UP | 180893463 | UP | [6 empty] | 0.01 | GS | 6.83 | UP | 1 | UP |  |  | Unknown | UP | CW | UP | POTABLE | UP | 44576500 | UP | [14 empty] | 2297 | UP | [14 empty] | Unknown | UP | [12 empty] | 2297 | UP | Operational | UP | [12 empty] | -0.3 | UP | 0 | UP |  | LINESTRING (-2.544832806674985 51.50314804444399, -2.544834405843109 51.50320945060515, -2.544834405843109 51.50320945060515) | 169919066 | Unknown
44576532.9536532.1 | 2005 | UP | 656181028 | UP |  |  |  | -0.5 | UP | [8 empty] | 101.6 | UP | 9536532 | UP | [6 empty] | 7.27 | GS | 7 | UP | 1 | UP |  |  | CI | UP | CW | UP | POTABLE | UP | 44576532 | UP | [14 empty] | 2302 | UP | [14 empty] | Unknown | UP | [12 empty] | 2302 | UP | Operational | UP | [12 empty] | -0.3 | UP | 1876 | UP |  | LINESTRING (-2.539450071907819 51.47791799380091, -2.539473228621129 51.4779035906222, -2.539473228621129 51.4779035906222, -2.539485092286539 51.47789616292818, -2.539485092286539 51.47789616292818, -2.539521543981661 51.47787360613243, -2.539521543981661 51.47787360613243) | 656181028 | CI - Cast Iron
44576532.656183563-9578659.1 | 2005 | UP | 656183563 | UP |  |  |  | -0.5 | UP | [8 empty] | 76.6 | UP | 656183563-9578659 | UP | [6 empty] | 25.84 | GS | 48.27 | UP | 1 | UP |  |  | CI | UP | CW | UP | POTABLE | UP | 44576532 | UP | [14 empty] | 2302 | UP | [14 empty] | Unknown | UP | [12 empty] | 2302 | UP | Operational | UP | [12 empty] | -0.3 | UP | 1890 | UP |  | LINESTRING (-2.539450071907819 51.47791799380091, -2.539443929402809 51.47792215819757, -2.539431932359907 51.47793048566636, -2.539418791926804 51.47793953772187, -2.539412506492402 51.47794379269042, -2.539396938479581 51.47795456431612, -2.539361658712751 51.47797882410246, -2.539351517519056 51.47798579428525, -2.539347946555746 51.47798823844386, -2.539344376654074 51.47799077251407, -2.539327236447275 51.47800254043809, -2.539315095373222 51.47801086855679, -2.539310382078338 51.47801412721292, -2.539293812485768 51.47802544292698, -2.539256247942562 51.47805133167898, -2.539214254830433 51.47808020801328, -2.539157406025593 51.47811922323783, -2.53910798601035 51.47815325889825, -2.539072134215028 51.47817788089143, -2.539055423693382 51.47818946696887, -2.539053565670876 51.47819064441857, -2.539047281224265 51.47819498927958, -2.538983291163983 51.47823898263175) | 656183563 | CI - Cast Iron
44576536.44576540.1 | 2296 | UP | 9638333 | UP |  |  |  | -0.5 | UP | [8 empty] | 96.5 | UP | 44576540 | UP | [6 empty] | 0.01 | GS | 58.65 | UP | 1 | UP |  |  | AC | UP | CW | UP | POTABLE | UP | 44576536 | UP | [14 empty] | 8315 | UP | [14 empty] | Unknown | UP | [12 empty] | 2306 | UP | Operational | UP | [12 empty] | -0.3 | UP | 1992 | UP |  | LINESTRING (-2.538769142889958 51.48721040644313, -2.538754582404836 51.48720921446151, -2.538754582404836 51.48720921446151, -2.538586062056481 51.48719596105936, -2.538106201457396 51.4872961717551, -2.53801027123891 51.48734426747646, -2.538027743754739 51.48736037236966, -2.538027743754739 51.48736037236966) | 9638333 | AC - Asbestos Cement
44576540.352998446.1 | 2296 | UP | 656008731 | UP |  |  |  | -0.5 | UP | [8 empty] | 76.6 | UP | 352998446 | UP | [6 empty] | 0.69 | GS | 9.01 | UP | 1 | UP |  |  | CI | UP | CW | UP | POTABLE | UP | 44576540 | UP | [14 empty] | 8315 | UP | [14 empty] | Unknown | UP | [12 empty] | 2306 | UP | Operational | UP | [12 empty] | -0.3 | UP | 1938 | UP |  | LINESTRING (-2.538027743754739 51.48736037236966, -2.538101548867192 51.48742702187938, -2.538101548867192 51.48742702187938) | 656008731 | CI - Cast Iron
44576544.37828896-9638319.1 | 2296 | UP | 37828896 | UP |  |  |  | -0.5 | UP | [8 empty] | 101.6 | UP | 37828896-9638319 | UP | [6 empty] | 0.01 | GS | 2.02 | UP | 1 | UP |  |  | Unknown | UP | CW | UP | POTABLE | UP | 44576544 | UP | [14 empty] | 2294 | UP | [14 empty] | Unknown | UP | [12 empty] | 2306 | UP | Operational | UP | [12 empty] | -0.3 | UP | 0 | UP |  | LINESTRING (-2.535859709843928 51.48867228689094, -2.535862622941171 51.48867506100512, -2.53587587432335 51.48868740899234) | 37828896 | Unknown
44576548.9536616.1 | 2296 | UP | 656057055 | UP |  |  |  | -0.5 | UP | [8 empty] | 195 | UP | 9536616 | UP | [6 empty] | 0.01 | GS | 31.67 | UP | 1 | UP |  |  | AC | UP | CW | UP | POTABLE | UP | 44576548 | UP | [14 empty] | 2294 | UP | [14 empty] | Unknown | UP | [12 empty] | 2306 | UP | Operational | UP | [12 empty] | -0.3 | UP | 1973 | UP |  | LINESTRING (-2.535230374153167 51.49236803894699, -2.535248886382308 51.4923498811015, -2.535248886382308 51.4923498811015, -2.535408375403878 51.49219341650895, -2.535408375403878 51.49219341650895, -2.535475303647593 51.49212774125901, -2.535475303647593 51.49212774125901) | 656057055 | AC - Asbestos Cement
44576556.9536722.1 | 2296 | UP | 9638542 | UP |  |  |  | -0.5 | UP | [8 empty] | 100 | UP | 9536722 | UP | [6 empty] | 4 | GS | 26.31 | UP | 1 | UP |  |  | DI | UP | CW | UP | POTABLE | UP | 44576556 | UP | [14 empty] | 2304 | UP | [14 empty] | Unknown | UP | [12 empty] | 2306 | UP | Operational | UP | [12 empty] | -0.3 | UP | 1993 | UP |  | LINESTRING (-2.532164773672203 51.48503218898178, -2.532176502786525 51.48508716481889, -2.532176502786525 51.48508716481889, -2.532178183160326 51.48509542953595, -2.532178183160326 51.48509542953595, -2.532184274209352 51.48512381559381, -2.532184274209352 51.48512381559381, -2.532193721839036 51.48516837143691, -2.532193721839036 51.48516837143691, -2.532200733476166 51.4852016088212, -2.532200733476166 51.4852016088212, -2.532201944156662 51.48520663866628, -2.532201944156662 51.48520663866628, -2.532202866817824 51.48521166981772, -2.532202866817824 51.48521166981772, -2.532209870097008 51.48524418790551, -2.532209870097008 51.48524418790551, -2.532214742131564 51.48526682482051, -2.532214742131564 51.48526682482051) | 9638542 | DI - Ductile Iron
44576604.656131654-9639011.1 | 2005 | UP | 656131652 | UP |  |  |  | -0.5 | UP | [8 empty] | 101.6 | UP | 656131654-9639011 | UP | [6 empty] | 14.67 | GS | 3.32 | UP | 1 | UP |  |  | CI | UP | CW | UP | POTABLE | UP | 44576604 | UP | [14 empty] | 2332 | UP | [14 empty] | Unknown | UP | [12 empty] | 2005 | UP | Operational | UP | [12 empty] | -0.3 | UP | 1936 | UP |  | LINESTRING (-2.51526447841017 51.47666305219882, -2.515264918440717 51.47666376959508, -2.515309650807311 51.47667229494091) | 656131652 | CI - Cast Iron
44579840.656053712-37828899.1 | 2296 | UP | 656053710 | UP |  |  |  | -0.5 | UP | [8 empty] | 101.6 | UP | 656053712-37828899 | UP | [6 empty] | 0.69 | GS | 11.74 | UP | 1 | UP |  |  | CI | UP | CW | UP | POTABLE | UP | 44579840 | UP | [14 empty] | 2294 | UP | [14 empty] | Unknown | UP | [12 empty] | 2306 | UP | Operational | UP | [12 empty] | -0.3 | UP | 1938 | UP |  | LINESTRING (-2.536833559779621 51.48954901897498, -2.536816829124469 51.48953479876823, -2.536816829124469 51.48953479876823, -2.536753983620998 51.48948167576617, -2.536753983620998 51.48948167576617, -2.53673318023274 51.48946405734394) | 656053710 | CI - Cast Iron
44579844.44579840.1 | 2296 | UP | 9638336 | UP |  |  |  | -0.5 | UP | [8 empty] | 100 | UP | 44579840 | UP | [6 empty] | 0.01 | GS | 20.64 | UP | 1 | UP |  |  | Unknown | UP | CW | UP | POTABLE | UP | 44579844 | UP | [14 empty] | 2294 | UP | [14 empty] | Unknown | UP | [12 empty] | 2306 | UP | Operational | UP | [12 empty] | -0.3 | UP | 1992 | UP |  | LINESTRING (-2.536995063690645 51.48968765079563, -2.536959004781404 51.48968331998253, -2.536891947342892 51.48962724908242, -2.536891947342892 51.48962724908242, -2.536825182345791 51.48957153647128, -2.536833559779621 51.48954901897498, -2.536833559779621 51.48954901897498) | 9638336 | Unknown
44630838.656124735-21053606.1 | 2005 | UP | 656124735 | UP |  |  |  | -0.5 | UP | [8 empty] | 96.5 | UP | 656124735-21053606 | UP | [6 empty] | 11.56 | GS | 37.34 | UP | 1 | UP |  |  | AC | UP | CW | UP | POTABLE | UP | 44630838 | UP | [14 empty] | 2301 | UP | [14 empty] | Unknown | UP | [12 empty] | 2005 | UP | Operational | UP | [12 empty] | -0.3 | UP | 1993 | UP |  | LINESTRING (-2.528990709911601 51.47784252346032, -2.528997067659859 51.47785688142274, -2.528999623563685 51.47786622120896, -2.529001185094127 51.4778767343941, -2.529000744355591 51.47788842552394, -2.52899924684121 51.47789589534552, -2.528996195650799 51.47790597975212, -2.528993249964203 51.47791273677316, -2.528988468869788 51.47792264914851, -2.528981389210587 51.47793302147247, -2.528973855753287 51.47794150759653, -2.528967158125806 51.47794756220577, -2.528960164206544 51.47795289881901, -2.528945149747793 51.47796195817732, -2.528929248493932 51.47796904337019, -2.528916475397652 51.47797269762878, -2.528899667591292 51.47797610033012, -2.52886342696346 51.47798004023441, -2.528832790320409 51.4779829657798, -2.528814085742928 51.47798421902534, -2.528788325882848 51.47798550407543, -2.528760246663209 51.4779854508286, -2.528755044886575 51.47807107475706) | 656124735 | AC - Asbestos Cement
44630842.44630846.1 | 2005 | UP | 9638517 | UP |  |  |  | -0.5 | UP | [8 empty] | 150 | UP | 44630846 | UP | [6 empty] | 11.56 | GS | 25.56 | UP | 1 | UP |  |  | Unknown | UP | CW | UP | POTABLE | UP | 44630842 | UP | [14 empty] | 2301 | UP | [14 empty] | Unknown | UP | [12 empty] | 2005 | UP | Operational | UP | [12 empty] | -0.3 | UP | 1993 | UP |  | LINESTRING (-2.528932411844996 51.47773209919043, -2.528883850025694 51.47769158601034, -2.528829285668651 51.47765496628342, -2.5288131838684 51.47764469848627, -2.5288131838684 51.47764469848627, -2.528678940974006 51.47756626707648, -2.528678940974006 51.47756626707648) | 9638517 | Unknown
44630842.44630838.1 | 2005 | UP | 9667388 | UP |  |  |  | -0.5 | UP | [8 empty] | 100 | UP | 44630838 | UP | [6 empty] | 0.01 | GS | 12.95 | UP | 1 | UP |  |  | DI | UP | CW | UP | POTABLE | UP | 44630842 | UP | [14 empty] | 2301 | UP | [14 empty] | Unknown | UP | [12 empty] | 2005 | UP | Operational | UP | [12 empty] | -0.3 | UP | 1993 | UP |  | LINESTRING (-2.528932411844996 51.47773209919043, -2.528955578393073 51.47776805122417, -2.528968374395555 51.47779128188411, -2.528978721631661 51.4778144336701, -2.528990709911601 51.47784252346032, -2.528990709911601 51.47784252346032) | 9667388 | DI - Ductile Iron
44630846.656165059-9593135.1 | 2005 | UP | 656165059 | UP |  |  |  | -0.5 | UP | [8 empty] | 76.6 | UP | 656165059-9593135 | UP | [6 empty] | 25.84 | GS | 13.02 | UP | 1 | UP |  |  | CI | UP | CW | UP | POTABLE | UP | 44630846 | UP | [14 empty] | 2301 | UP | [14 empty] | Unknown | UP | [12 empty] | 2005 | UP | Operational | UP | [12 empty] | -0.3 | UP | 1890 | UP |  | LINESTRING (-2.528678940974006 51.47756626707648, -2.528581961110433 51.47751005679307, -2.528554273194785 51.47749399660491, -2.528542095446746 51.47748685816467) | 656165059 | CI - Cast Iron
44630854.656163494-9638418.1 | 2005 | UP | 656159690 | UP |  |  |  | -0.5 | UP | [8 empty] | 72.2 | UP | 656163494-9638418 | UP | [6 empty] | 0.01 | GS | 14.01 | UP | 1 | UP |  |  | MDPE | UP | CW | UP | POTABLE | UP | 44630854 | UP | [14 empty] | 2301 | UP | [14 empty] | SDR11 | UP | [12 empty] | 2005 | UP | Operational | UP | [12 empty] | -0.3 | UP | 2000 | UP |  | LINESTRING (-2.53307037630129 51.47710822702233, -2.533045913591261 51.47708486997529, -2.533045913591261 51.47708486997529, -2.533046606237131 51.47708252899607, -2.533046606237131 51.47708252899607, -2.53305522167565 51.47705578461367, -2.53305522167565 51.47705578461367, -2.533057448835426 51.47704921058052, -2.533057448835426 51.47704921058052, -2.53306578678334 51.4770233666241, -2.53306578678334 51.4770233666241, -2.533077189548043 51.47698869691124) | 656159690 | MDPE - PE80 - Medium Density Polyethylene - Light Blue
44630854.9536645.1 | 2005 | UP | 11801537 | UP |  |  |  | -0.5 | UP | [8 empty] | 72.2 | UP | 9536645 | UP | [6 empty] | 0.01 | GS | 9.95 | UP | 1 | UP |  |  | MDPE | UP | CW | UP | POTABLE | UP | 44630854 | UP | [14 empty] | 2301 | UP | [14 empty] | SDR11 | UP | [12 empty] | 2005 | UP | Operational | UP | [12 empty] | -0.3 | UP | 1994 | UP |  | LINESTRING (-2.53307037630129 51.47710822702233, -2.533068173260454 51.4771168690275, -2.533068173260454 51.4771168690275, -2.533067071739701 51.47712119003006, -2.533067071739701 51.47712119003006, -2.533066519930547 51.47712326061952, -2.533066519930547 51.47712326061952, -2.533065693789753 51.47712650137143, -2.533065693789753 51.47712650137143, -2.533065282816688 51.47712830157103, -2.533065282816688 51.47712830157103, -2.533063625291159 51.4771343335157, -2.533063625291159 51.4771343335157, -2.533060867291845 51.47714477637465, -2.533060867291845 51.47714477637465, -2.533058253273559 51.47715521857912, -2.533058253273559 51.47715521857912, -2.533055081151688 51.47716719190196, -2.533055081151688 51.47716719190196, -2.533050091786244 51.47718384914622, -2.533050091786244 51.47718384914622, -2.533049677665988 51.47718537961026, -2.533049677665988 51.47718537961026, -2.533046494004276 51.47719636390279, -2.533046494004276 51.47719636390279) | 11801537 | MDPE - PE80 - Medium Density Polyethylene - Light Blue
44630858.656162860-9640444.1 | 2005 | UP | 656161734 | UP |  |  |  | -0.5 | UP | [8 empty] | 127.2 | UP | 656162860-9640444 | UP | [6 empty] | 14.67 | GS | 2.14 | UP | 1 | UP |  |  | CI | UP | CW | UP | POTABLE | UP | 44630858 | UP | [14 empty] | 2301 | UP | [14 empty] | Unknown | UP | [12 empty] | 2005 | UP | Operational | UP | [12 empty] | -0.3 | UP | 1931 | UP |  | LINESTRING (-2.531692276234045 51.47166282334255, -2.531664818148854 51.47165395613401) | 656161734 | CI - Cast Iron
44630858.656161794-9574585.1 | 2005 | UP | 656161794 | UP |  |  |  | -0.5 | UP | [8 empty] | 101.6 | UP | 656161794-9574585 | UP | [6 empty] | 14.67 | GS | 8.81 | UP | 1 | UP |  |  | CI | UP | CW | UP | POTABLE | UP | 44630858 | UP | [14 empty] | 2301 | UP | [14 empty] | Unknown | UP | [12 empty] | 2005 | UP | Operational | UP | [12 empty] | -0.3 | UP | 1931 | UP |  | LINESTRING (-2.531692276234045 51.47166282334255, -2.5317360442499 51.47167521327043, -2.531741532724652 51.47167671697253, -2.531783278973174 51.47168857654836, -2.531798157653411 51.47169282509205, -2.531807113865604 51.47169539206924) | 656161794 | CI - Cast Iron
44630862.44662773.1 | 2005 | UP | 9640442 | UP |  |  |  | -0.5 | UP | [8 empty] | 101.6 | UP | 44662773 | UP | [6 empty] | 14.67 | GS | 31.53 | UP | 1 | UP |  |  | CI | UP | CW | UP | POTABLE | UP | 44630862 | UP | [14 empty] | 2301 | UP | [14 empty] | Unknown | UP | [12 empty] | 2005 | UP | Operational | UP | [12 empty] | -0.3 | UP | 1931 | UP |  | LINESTRING (-2.531631591020093 51.47164421590315, -2.531611943726837 51.47163846036707, -2.531611943726837 51.47163846036707, -2.531469650471008 51.47159720401866, -2.531469650471008 51.47159720401866, -2.531353504038738 51.47156347197176, -2.531353504038738 51.47156347197176, -2.531353070050641 51.4715632941042, -2.531353070050641 51.4715632941042, -2.531266828055698 51.47153832825064, -2.531266828055698 51.47153832825064, -2.531219878431169 51.47152469372278, -2.531219878431169 51.47152469372278) | 9640442 | CI - Cast Iron
44662193.656059281-21639243.1 | 2296 | UP | 656059281 | UP |  |  |  | -0.5 | UP | [8 empty] | 144.8 | UP | 656059281-21639243 | UP | [6 empty] | 0.22 | GS | 6.68 | UP | 1 | UP |  |  | MDPE | UP | CW | UP | POTABLE | UP | 44662193 | UP | [14 empty] | 2297 | UP | [14 empty] | SDR11 | UP | [12 empty] | 2297 | UP | Operational | UP | [12 empty] | -0.3 | UP | 1995 | UP |  | LINESTRING (-2.541240714788318 51.50202165523899, -2.541281042326917 51.50203270869014, -2.541328306354739 51.5020455284409) | 656059281 | MDPE - PE80 - Medium Density Polyethylene - Light Blue
44665089.43792936-36132521.1 | 2005 | UP | 43792936 | UP |  |  |  | -0.5 | UP | [8 empty] | 157.4 | UP | 43792936-36132521 | UP | [6 empty] | 0.01 | GS | 1.72 | UP | 1 | UP |  |  | DI | UP | CW | UP | POTABLE | UP | 44665089 | UP | [14 empty] | 2005 | UP | [14 empty] | K9 | UP | [12 empty] | 2005 | UP | Operational | UP | [12 empty] | -0.3 | UP | 1998 | UP |  | LINESTRING (-2.519950408182662 51.47065616190396, -2.519925770311779 51.47065447280572) | 43792936 | DI - Ductile Iron
132960565.656039726-132960558.1 | 2296 | UP | 656039726 | UP |  |  |  | -0.5 | UP | [8 empty] | 95.8 | UP | 656039726-132960558 | UP | [6 empty] | 0.22 | GS | 5.89 | UP | 1 | UP |  |  | DI | UP | CW | UP | POTABLE | UP | 132960565 | UP | [14 empty] | 2304 | UP | [14 empty] | K9 | UP | [12 empty] | 2306 | UP | Operational | UP | [12 empty] | -0.3 | UP | 1993 | UP |  | LINESTRING (-2.529442525005769 51.48002860221565, -2.529495412980173 51.48006936540651) | 656039726 | DI - Ductile Iron
132960565.656043157-656039771.1 | 2296 | UP | 656039771 | UP |  |  |  | -0.5 | UP | [8 empty] | 101.6 | UP | 656043157-656039771 | UP | [6 empty] | 4 | GS | 35.09 | UP | 1 | UP |  |  | CI | UP | CW | UP | POTABLE | UP | 132960565 | UP | [14 empty] | 2304 | UP | [14 empty] | Unknown | UP | [12 empty] | 2306 | UP | Operational | UP | [12 empty] | -0.3 | UP | 1890 | UP |  | LINESTRING (-2.529442525005769 51.48002860221565, -2.529437362712962 51.4799682915731, -2.529437362712962 51.4799682915731, -2.529436859946816 51.47996217952323, -2.529436859946816 51.47996217952323, -2.529436703462406 51.47996110123202, -2.529436703462406 51.47996110123202, -2.529436690970101 51.47996002229093, -2.529436690970101 51.47996002229093, -2.529436690970101 51.47996002229093, -2.529436690970101 51.47996002229093, -2.529436018186492 51.479951663097, -2.529436018186492 51.479951663097, -2.52943519204193 51.4799424953471, -2.52943519204193 51.4799424953471, -2.529431507874534 51.47989791341238, -2.529431507874534 51.47989791341238, -2.529430673404016 51.47988802636831, -2.529430673404016 51.47988802636831, -2.529430350026011 51.47988497066826, -2.529430350026011 51.47988497066826, -2.529428692537536 51.47986618560941, -2.529428692537536 51.47986618560941, -2.529428183527955 51.47985953408886, -2.529428183527955 51.47985953408886, -2.529426841090895 51.47984308543592, -2.529426841090895 51.47984308543592, -2.529425522597845 51.47982870475339, -2.529425522597845 51.47982870475339, -2.52942401743344 51.47981063833853, -2.52942401743344 51.47981063833853, -2.529415836552721 51.47971347556883) | 656039771 | CI - Cast Iron
161265865.9536720.1 | 2296 | UP | 172411890 | UP |  |  |  | -0.5 | UP | [8 empty] | 72.2 | UP | 9536720 | UP | [6 empty] | 0.22 | GS | 63.12 | UP | 1 | UP |  |  | MDPE | UP | CW | UP | POTABLE | UP | 161265865 | UP | [14 empty] | 2304 | UP | [14 empty] | SDR11 | UP | [12 empty] | 2306 | UP | Operational | UP | [12 empty] | -0.3 | UP | 2001 | UP |  | LINESTRING (-2.533147442824158 51.48449236386453, -2.533146386547433 51.4844882324937, -2.533143995414981 51.48448078026851, -2.533144482334265 51.48447313513256, -2.533147853593966 51.48446583655773, -2.533153969378902 51.48445924484603, -2.533162402908147 51.48445381152004, -2.533172580249112 51.48444971902072, -2.533184216532954 51.48444723839234, -2.533301316823784 51.48443627587221, -2.533310240030277 51.48443578573099, -2.533318427469668 51.48443395018211, -2.533325880190029 51.4844308591377, -2.533331592237776 51.48442669700381, -2.533335566759221 51.48442173351668, -2.533337231920957 51.48441633094273, -2.533331980873446 51.48439828154389, -2.533331980873446 51.48439828154389, -2.533325834326175 51.48437753871262, -2.533325834326175 51.48437753871262, -2.533324033879859 51.48437134264039, -2.533324033879859 51.48437134264039, -2.533309576844694 51.48431718855015, -2.533309576844694 51.48431718855015, -2.533285646844978 51.48422872931359, -2.533510404060902 51.48410110477263, -2.533510404060902 51.48410110477263, -2.533512406508999 51.48409992674966, -2.533512406508999 51.48409992674966, -2.533518272993812 51.48409666307128, -2.533518272993812 51.48409666307128, -2.533531148567697 51.48408932126718, -2.533531148567697 51.48408932126718, -2.533533439026948 51.4840881419342, -2.533533439026948 51.4840881419342, -2.533535297467731 51.48408696456564, -2.533535297467731 51.48408696456564, -2.53353773088372 51.48408569466577, -2.53353773088372 51.48408569466577) | 172411890 | MDPE - PE80 - Medium Density Polyethylene - Light Blue
172412421.656184166-9578677.1 | 2005 | UP | 656184166 | UP |  |  |  | -0.5 | UP | [8 empty] | 76.6 | UP | 656184166-9578677 | UP | [6 empty] | 0.26 | GS | 71.84 | UP | 1 | UP |  |  | CI | UP | CW | UP | POTABLE | UP | 172412421 | UP | [14 empty] | 2302 | UP | [14 empty] | Unknown | UP | [12 empty] | 2302 | UP | Operational | UP | [12 empty] | -0.3 | UP | 1954 | UP |  | LINESTRING (-2.536218494812384 51.48190972321999, -2.536196565810507 51.481906316669, -2.536114898845457 51.48189275270725, -2.536112301589087 51.48189231498939, -2.536090370493917 51.48188872859498, -2.536082290728759 51.48188741675513, -2.536062955838671 51.48188417816238, -2.536061945736304 51.48188400294323, -2.536032943934484 51.48187919000367, -2.536026595324216 51.48187814000249, -2.535949258980059 51.48186545531038, -2.535923864557201 51.48186125528529, -2.53592112225097 51.48186072830902, -2.535891832483242 51.4818559166495, -2.535888370184038 51.48185539296018, -2.535872065625569 51.48185267999769, -2.535864273871351 51.48185136682767, -2.535836715265315 51.48184681699932, -2.535784339319168 51.48183815439086, -2.535759232926006 51.48183395301506, -2.535731674342327 51.48182940316185, -2.535717967052007 51.48182712790413, -2.535701374517803 51.48182441623242, -2.535691129524753 51.48182266466642, -2.535670352598347 51.48181925275799, -2.535667611352352 51.48181881568747, -2.535653327019964 51.48181645313951, -2.535638753637572 51.4818140019925, -2.53563341514556 51.48181312719269, -2.535622882160791 51.48181137693515, -2.535604846489926 51.48180840208659, -2.535589119015877 51.48180577636745, -2.53557151639965 51.48180288945396, -2.535551893589203 51.48179965209066, -2.535530539636711 51.48179615287407, -2.535503269098706 51.48179160165261, -2.535496776515868 51.48179055227961, -2.535478307812937 51.4817874894709, -2.535417275239855 51.48177742753143, -2.535402989881209 51.48177497504102, -2.535400970740892 51.481774714503, -2.535378605662437 51.48177095012191, -2.535372834131906 51.48176998736916, -2.535367062601634 51.48176902461613, -2.53533748390821 51.48176412421927, -2.535319304278619 51.48176114998336, -2.535315408945086 51.4817605383358, -2.535267361590631 51.48175257508366, -2.535247305777486 51.48174924972762, -2.535228837110197 51.48174618687936, -2.5352190252038 51.48174452321337) | 656184166 | CI - Cast Iron
172412421.172412415.1 | 2005 | UP | 172412403 | UP |  |  |  | -0.5 | UP | [8 empty] | 72.2 | UP | 172412415 | UP | [6 empty] | 0.01 | GS | 9.88 | UP | 1 | UP |  |  | MDPE | UP | CW | UP | POTABLE | UP | 172412421 | UP | [14 empty] | 2302 | UP | [14 empty] | SDR11 | UP | [12 empty] | 2302 | UP | Operational | UP | [12 empty] | -0.3 | UP | 2001 | UP |  | LINESTRING (-2.536218494812384 51.48190972321999, -2.536258605687125 51.48191628368238, -2.536258605687125 51.48191628368238, -2.536279238708482 51.48191969614389, -2.536279238708482 51.48191969614389, -2.536347917359021 51.4819308916045, -2.536347917359021 51.4819308916045, -2.536351524724802 51.48193150453376, -2.536351524724802 51.48193150453376, -2.536352534829473 51.48193167975041, -2.536352534829473 51.48193167975041, -2.536354265984981 51.48193194158818, -2.536354265984981 51.48193194158818, -2.536356142195385 51.48193229267954, -2.536356142195385 51.48193229267954) | 172412403 | MDPE - PE80 - Medium Density Polyethylene - Light Blue
656069501-9593140.175711611.1 | 2296 | UP | 656069501 | UP |  |  |  | -0.5 | UP | [8 empty] | 76.6 | UP | 175711611 | UP | [6 empty] | 4 | GS | 91.93 | UP | 1 | UP |  |  | CI | UP | CW | UP | POTABLE | UP | 656069501-9593140 | UP | [14 empty] | 2304 | UP | [14 empty] | Unknown | UP | [12 empty] | 2306 | UP | Operational | UP | [12 empty] | -0.3 | UP | 1890 | UP |  | LINESTRING (-2.529309654449859 51.47831539400742, -2.529310151972697 51.47832105650041, -2.52931016446098 51.47832213544178, -2.529310323017127 51.47832339355695, -2.529310481573283 51.47832465167213, -2.529310985340504 51.47833085363577, -2.52931100095089 51.47833220231251, -2.529311163669874 51.47833382007482, -2.52931285018016 51.47835512266933, -2.52931316625219 51.47835754898789, -2.529314507552584 51.47837390773392, -2.529315513008243 51.47838613183751, -2.529315843650541 51.47838981692099, -2.529316668695492 51.47839889476199, -2.529318347926428 51.47841956797378, -2.529320177390267 51.4784407800064, -2.529324199230091 51.47848967641991, -2.529325527009858 51.47850486631236, -2.529327524405426 51.47852814566574, -2.529330867279743 51.47856814341149, -2.529332551728746 51.47858926618147, -2.529333028443169 51.47859313043856, -2.52933454913254 51.47861254553445, -2.529338071394368 51.47865559963014, -2.529339551498616 51.47867150816649, -2.529340209670022 51.47867860859768, -2.529341880598483 51.47869856251408, -2.529354751590689 51.47885262126194, -2.529354756794721 51.47885307082081, -2.529356262933021 51.47887122715086, -2.529364596854775 51.47896919849277, -2.5293684467095 51.47901566793303, -2.529372466583429 51.4790643845173, -2.529372642838902 51.47906717113237, -2.529373949838739 51.47908056278762, -2.529376469813257 51.47911166251276, -2.529377479469538 51.47912424626159, -2.529377639071761 51.47912559428833, -2.529378818739766 51.47914042518153) | 656069501 | CI - Cast Iron
178193284.656100565-192553824.1 | 2005 | UP | 192553824 | UP |  |  |  | -0.5 | UP | [8 empty] | 72.2 | UP | 656100565-192553824 | UP | [6 empty] | 0.01 | GS | 46.25 | UP | 1 | UP |  |  | MDPE+FOIL | UP | CW | UP | POTABLE | UP | 178193284 | UP | [14 empty] | 2303 | UP | [14 empty] | SDR11 | UP | [12 empty] | 2005 | UP | Operational | UP | [12 empty] | -0.3 | UP | 2002 | UP |  | LINESTRING (-2.535654598516383 51.46856909776817, -2.535623240660466 51.4685590800779, -2.535623240660466 51.4685590800779, -2.535617894213009 51.46855739602339, -2.535617894213009 51.46855739602339, -2.535617171263228 51.46855712956749, -2.535617171263228 51.46855712956749, -2.535597374275961 51.4685508356905, -2.535597374275961 51.4685508356905, -2.535578155230841 51.46854471900998, -2.535578155230841 51.46854471900998, -2.535565872488327 51.4685408186399, -2.535565872488327 51.4685408186399, -2.535563704697152 51.46854010918335, -2.535563704697152 51.46854010918335, -2.535563270716324 51.46853993132714, -2.535563270716324 51.46853993132714, -2.535554022672119 51.46853700621249, -2.535554022672119 51.46853700621249, -2.535530323045432 51.46852938135378, -2.535530323045432 51.46852938135378, -2.535517029450321 51.46852521583378, -2.535517029450321 51.46852521583378, -2.535504457749752 51.46852122685663, -2.535504457749752 51.46852122685663, -2.535491314453265 51.46851760015074, -2.535491314453265 51.46851760015074, -2.535468640494813 51.46851149919437, -2.535468640494813 51.46851149919437, -2.535455073786586 51.46850859374967, -2.535455073786586 51.46850859374967, -2.535454062926775 51.46850832860456, -2.535454062926775 51.46850832860456, -2.535442516883436 51.46850586353637, -2.535442516883436 51.46850586353637, -2.535436742805957 51.46850454108962, -2.535401977628274 51.46849858512742, -2.535401977628274 51.46849858512742, -2.535389714979461 51.46849639306976, -2.535389714979461 51.46849639306976, -2.535296814188944 51.46848036146212, -2.53527674942798 51.46847577717136, -2.53525509693413 51.46847084044055, -2.535234687252683 51.46846140219321, -2.535214780549591 51.46844575737544, -2.535206625064751 51.46843779190154, -2.535206625064751 51.46843779190154, -2.535202984997201 51.46843430171478, -2.535202984997201 51.46843430171478, -2.535198471694276 51.4684300062514, -2.535198471694276 51.4684300062514, -2.535193811269198 51.46842544170671, -2.535193811269198 51.46842544170671, -2.535171238436767 51.4684034249121, -2.535171238436767 51.4684034249121, -2.535134105393163 51.4683674473554, -2.535126215677472 51.46835759240652, -2.53512239894144 51.4683513155927) | 192553824 | MDPE+FOIL - PE80 - Light Blue + 4 stripes
180893468.136622345-9684554.1 | 2296 | UP | 136622345 | UP |  |  |  | -0.5 | UP | [8 empty] | 203.2 | UP | 136622345-9684554 | UP | [6 empty] | 0.01 | GS | 59.48 | UP | 1 | UP |  |  | Unknown | UP | CW | UP | POTABLE | UP | 180893468 | UP | [14 empty] | 2297 | UP | [14 empty] | Unknown | UP | [12 empty] | 2297 | UP | Operational | UP | [12 empty] | -0.3 | UP | 0 | UP |  | LINESTRING (-2.544743177384154 51.50408629949964, -2.544719343613727 51.50416553755039, -2.54466655382419 51.50435353033176, -2.544629771707398 51.50450665068649, -2.544602381959939 51.50461386952716) | 136622345 | Unknown
180893468.565322502-565322458.1 | 2296 | UP | 565322502 | UP |  |  |  | -0.5 | UP | [8 empty] | 201.1 | UP | 565322502-565322458 | UP | [6 empty] | 0.22 | GS | 42.6 | UP | 1 | UP |  |  | MDPE | UP | CW | UP | POTABLE | UP | 180893468 | UP | [14 empty] | 2297 | UP | [14 empty] | SDR11 | UP | [12 empty] | 2297 | UP | Operational | UP | [12 empty] | -0.3 | UP | 2001 | UP |  | LINESTRING (-2.544743177384154 51.50408629949964, -2.544699261223112 51.50404046584346, -2.544661619796142 51.50400125690759, -2.544667751318709 51.50397182543246, -2.544678113499926 51.50392268239094, -2.544689290608543 51.50386939936115, -2.544690871036291 51.50385698341714, -2.544691585964192 51.50384448157699, -2.544688782550548 51.50371852032466) | 565322502 | MDPE - PE80 - Medium Density Polyethylene - Light Blue
190911892.656047492-9638280.1 | 2296 | UP | 9638280 | UP |  |  |  | -0.5 | UP | [8 empty] | 101.6 | UP | 656047492-9638280 | UP | [6 empty] | 0.69 | GS | 1.86 | UP | 1 | UP |  |  | CI | UP | CW | UP | POTABLE | UP | 190911892 | UP | [14 empty] | 2293 | UP | [14 empty] | Unknown | UP | [12 empty] | 2306 | UP | Operational | UP | [12 empty] | -0.3 | UP | 1934 | UP |  | LINESTRING (-2.543335914071726 51.48308564445953, -2.543332528671454 51.48309159462182, -2.543332528671454 51.48309159462182, -2.543327173270457 51.48310142031378) | 9638280 | CI - Cast Iron
192554383.178193258.1 | 2005 | UP | 178193250 | UP |  |  |  | -0.5 | UP | [8 empty] | 50.4 | UP | 178193258 | UP | [6 empty] | 0.01 | GS | 44.9 | UP | 1 | UP |  |  | MDPE+FOIL | UP | CW | UP | POTABLE | UP | 192554383 | UP | [14 empty] | 2303 | UP | [14 empty] | SDR11 | UP | [12 empty] | 2005 | UP | Operational | UP | [12 empty] | -0.3 | UP | 2002 | UP |  | LINESTRING (-2.535356243077941 51.46822059019112, -2.535367307544442 51.46821883136415, -2.535378526526446 51.46821797100255, -2.535392783348475 51.46821835563892, -2.535406190171416 51.46821991306737, -2.535406190171416 51.46821991306737, -2.535418461198667 51.46822282442425, -2.535430314093547 51.46822690660618, -2.535441028025558 51.46823207298038, -2.535448864972076 51.46823743229567, -2.535455843471592 51.46824324510679, -2.535473310326155 51.46825953042053, -2.535509987467483 51.46824443707318, -2.535509987467483 51.46824443707318, -2.535540933853198 51.46823170767271, -2.535540933853198 51.46823170767271, -2.535560560604501 51.46822352570108, -2.535543962745141 51.46820768602603, -2.535543962745141 51.46820768602603, -2.535537994037342 51.46820204845285, -2.535503054000415 51.468168938368, -2.535503054000415 51.468168938368, -2.535490533392341 51.46815703645439, -2.535464182871018 51.46813206966652, -2.535464182871018 51.46813206966652, -2.535457339891444 51.46812553690152, -2.535432735872866 51.46810218065426, -2.535432735872866 51.46810218065426, -2.535421816756293 51.46809180002503, -2.535399542449378 51.46807068108134, -2.535399542449378 51.46807068108134, -2.535385566506712 51.46805743702871, -2.535376680406208 51.46806080443921, -2.535366647949036 51.46806462665631, -2.535366647949036 51.46806462665631, -2.535365215796843 51.46806526259948, -2.535359912714612 51.46806726493141, -2.535356329693403 51.46806863000857, -2.535342571312447 51.4680739078688, -2.535339847793156 51.46807490936219, -2.535339847793156 51.46807490936219, -2.535330389036052 51.46807854912905, -2.535325229905382 51.46808055080383, -2.535324943052326 51.46808064202747, -2.535319067316502 51.46808291671724, -2.535319067316502 51.46808291671724) | 178193250 | MDPE+FOIL - PE80 - Light Blue + 4 stripes
196375832.656182239-9638265.1 | 2005 | UP | 9638265 | UP |  |  |  | -0.5 | UP | [8 empty] | 76.6 | UP | 656182239-9638265 | UP | [6 empty] | 0.26 | GS | 118.89 | UP | 1 | UP |  |  | CI | UP | CW | UP | POTABLE | UP | 196375832 | UP | [14 empty] | 2302 | UP | [14 empty] | Unknown | UP | [12 empty] | 2302 | UP | Operational | UP | [12 empty] | -0.3 | UP | 1937 | UP |  | LINESTRING (-2.538896842711547 51.48200463544047, -2.538867556758156 51.48200018417398, -2.538838413748855 51.48199564232731, -2.538838413748855 51.48199564232731, -2.538677548129448 51.48197039494917, -2.538677548129448 51.48197039494917, -2.538660812415348 51.48196777427058, -2.53864796573826 51.48196522565613, -2.53864796573826 51.48196522565613, -2.53857377205124 51.48195046019281, -2.53857377205124 51.48195046019281, -2.538518487877447 51.48193947432399, -2.538518487877447 51.48193947432399, -2.538457719048913 51.48192743459555, -2.538298987232757 51.48188770034448, -2.538274285003753 51.48188115982412, -2.538274285003753 51.48188115982412, -2.538182701531483 51.48185712255253, -2.538182701531483 51.48185712255253, -2.538158288395014 51.4818506705984, -2.538158288395014 51.4818506705984, -2.538141386508094 51.48184616236023, -2.538141386508094 51.48184616236023, -2.538112054119504 51.48183775478989, -2.538104107705554 51.48183554331266, -2.538104107705554 51.48183554331266, -2.538088067702889 51.48183085128178, -2.538088067702889 51.48183085128178, -2.53803460493739 51.48181554083896, -2.538030126150331 51.48181430254085, -2.538030126150331 51.48181430254085, -2.538015675444609 51.48181005279643, -2.537954194364076 51.48179864548705, -2.537954194364076 51.48179864548705, -2.537918546236753 51.48179197523292, -2.537918546236753 51.48179197523292, -2.537898196908396 51.4817882020935, -2.53787223058489 51.48178436477805, -2.537832443592759 51.48178086054571, -2.537832443592759 51.48178086054571, -2.537797845845225 51.48177778210249, -2.53774522924109 51.48177316771758, -2.537718847885275 51.48177077093445, -2.537718847885275 51.48177077093445, -2.537701261022176 51.48176923301683, -2.537701261022176 51.48176923301683, -2.537680213963999 51.48176735128364, -2.537658157860271 51.48176538425297, -2.537658157860271 51.48176538425297, -2.537632065569399 51.48176307604249, -2.537572092382544 51.48175741628283, -2.537572092382544 51.48175741628283, -2.537489342073342 51.4817497028158, -2.537485160830024 51.48174927238292, -2.537485160830024 51.48174927238292, -2.537394480063708 51.48174069600401, -2.537394480063708 51.48174069600401, -2.537389866827267 51.48174026754588, -2.537349500747813 51.48173649605152, -2.5373568364198 51.48171128583176, -2.537367659886987 51.48167652848786) | 9638265 | CI - Cast Iron
204639987.9637992.1 | 2296 | UP | 9637992 | UP |  |  |  | -0.5 | UP | [8 empty] | 90 | UP | 9637992 | UP | [6 empty] | 0.01 | GS | 1.76 | UP | 1 | UP |  |  | Unknown | UP | CW | UP | POTABLE | UP | 204639987 | UP | [14 empty] | 2293 | UP | [14 empty] | Unknown | UP | [12 empty] | 2306 | UP | Operational | UP | [12 empty] | -0.3 | UP | 0 | UP |  | LINESTRING (-2.544265202695416 51.48320533311477, -2.544268735194988 51.4831996519932, -2.544254013628344 51.48319693285757, -2.544254013628344 51.48319693285757, -2.544253580546474 51.48319684494959) | 9637992 | Unknown
337203840.656100725-337203791.1 | 2005 | UP | 656100725 | UP |  |  |  | -0.5 | UP | [8 empty] | 50.4 | UP | 656100725-337203791 | UP | [6 empty] | 0.01 | GS | 26.65 | UP | 1 | UP |  |  | MDPE+FOIL | UP | CW | UP | POTABLE | UP | 337203840 | UP | [14 empty] | 2303 | UP | [14 empty] | SDR11 | UP | [12 empty] | 2005 | UP | Operational | UP | [12 empty] | -0.3 | UP | 2005 | UP |  | LINESTRING (-2.530375965829437 51.46895508834052, -2.530742092818249 51.4688833863916) | 656100725 | MDPE+FOIL - PE80 - Light Blue + 4 stripes
337203840.340211977.1 | 2005 | UP | 656100788 | UP |  |  |  | -0.5 | UP | [8 empty] | 72.2 | UP | 340211977 | UP | [6 empty] | 0.01 | GS | 24.85 | UP | 1 | UP |  |  | MDPE+FOIL | UP | CW | UP | POTABLE | UP | 337203840 | UP | [14 empty] | 2303 | UP | [14 empty] | SDR11 | UP | [12 empty] | 2005 | UP | Operational | UP | [12 empty] | -0.3 | UP | 2005 | UP |  | LINESTRING (-2.530375965829437 51.46895508834052, -2.530347096680118 51.4689608836863, -2.530277723062352 51.468974684983, -2.530277723062352 51.468974684983, -2.530167701990247 51.46899658272196, -2.530146588614551 51.46900081436251, -2.530146588614551 51.46900081436251, -2.530146157793307 51.46900090622731, -2.530146157793307 51.46900090622731, -2.530104504761094 51.46900918706913, -2.530081665996295 51.46901360633196, -2.530059827598545 51.46901739164906, -2.530033796710361 51.46901966732288, -2.530033796710361 51.46901966732288) | 656100788 | MDPE+FOIL - PE80 - Light Blue + 4 stripes
340630744.192545513.1 | 2296 | UP | 192545490 | UP |  |  |  | -0.5 | UP | [8 empty] | 50.4 | UP | 192545513 | UP | [6 empty] | 0.22 | GS | 48.94 | UP | 1 | UP |  |  | MDPE+FOIL | UP | CW | UP | POTABLE | UP | 340630744 | UP | [14 empty] | 2297 | UP | [14 empty] | SDR11 | UP | [12 empty] | 2297 | UP | Operational | UP | [12 empty] | -0.3 | UP | 2004 | UP |  | LINESTRING (-2.54305732911633 51.49533619662522, -2.543039629542228 51.49532566838323, -2.543035571717951 51.49532361908267, -2.543024543090408 51.49531683646086, -2.543014776577268 51.49530717065273, -2.543007432015792 51.49529524570701, -2.543005165354547 51.49528635442595, -2.543005776328804 51.49527718007081, -2.543009097333205 51.49526574524526, -2.543014161837115 51.49525556118419, -2.54302039795461 51.49524699020298, -2.543044730364236 51.49522179071867, -2.54307319605258 51.49519288549716, -2.543086149642282 51.49517987747853, -2.543086149642282 51.49517987747853, -2.543091274101899 51.49517472848472, -2.543091274101899 51.49517472848472, -2.543128709394151 51.49513696985792, -2.543128709394151 51.49513696985792, -2.543136679331575 51.49512884042681, -2.543136679331575 51.49512884042681, -2.543177813566343 51.49508719822885, -2.543177813566343 51.49508719822885, -2.543192190370304 51.49507274493784, -2.543192190370304 51.49507274493784, -2.543219233664337 51.49504537486029, -2.543219233664337 51.49504537486029, -2.543247986137342 51.49501637835607, -2.543247986137342 51.49501637835607, -2.543257807141421 51.49500644200549, -2.543257807141421 51.49500644200549, -2.543277165339532 51.49498693028442, -2.543289121234843 51.49497482603653, -2.543289121234843 51.49497482603653, -2.543296807317174 51.49496705757833, -2.543296807317174 51.49496705757833, -2.543304351498588 51.49495946961084, -2.543304351498588 51.49495946961084) | 192545490 | MDPE+FOIL - PE80 - Light Blue + 4 stripes
361813015.9544950.1 | 2005 | UP | 656101175 | UP |  |  |  | -0.5 | UP | [8 empty] | 101.6 | UP | 9544950 | UP | [6 empty] | 14.67 | GS | 70.43 | UP | 1 | UP |  |  | CI | UP | CW | UP | POTABLE | UP | 361813015 | UP | [14 empty] | 2303 | UP | [14 empty] | Unknown | UP | [12 empty] | 2005 | UP | Operational | UP | [12 empty] | -0.3 | UP | 1937 | UP |  | LINESTRING (-2.52994419294948 51.46939853312214, -2.529978089430302 51.46939172606835, -2.529978089430302 51.46939172606835, -2.530055075735317 51.46937636195177, -2.530055075735317 51.46937636195177, -2.530162367855563 51.46935492624641, -2.530162367855563 51.46935492624641, -2.530222405833082 51.46934296557476, -2.530222405833082 51.46934296557476, -2.530228007596004 51.46934186124084, -2.530228007596004 51.46934186124084, -2.530243232496689 51.46933882513483, -2.530243232496689 51.46933882513483, -2.53030312751955 51.46932695498511, -2.53030312751955 51.46932695498511, -2.53039433391966 51.46930882882435, -2.53039433391966 51.46930882882435, -2.53046499944719 51.46929466194859, -2.53046499944719 51.46929466194859, -2.53047907580166 51.46929190075868, -2.53047907580166 51.46929190075868, -2.530530208184779 51.46928168863989, -2.530530208184779 51.46928168863989, -2.53054270310221 51.46927911443127, -2.53054270310221 51.46927911443127, -2.530563673661982 51.46927497328313, -2.530563673661982 51.46927497328313, -2.530615667651452 51.46926457739441, -2.530615667651452 51.46926457739441, -2.53063117936497 51.46926145002293, -2.53063117936497 51.46926145002293, -2.530776246653927 51.469232559528, -2.530776246653927 51.469232559528, -2.530816031477216 51.46922455665619, -2.530816031477216 51.46922455665619, -2.530882676429012 51.46921130689811, -2.530883538072487 51.46921112316309, -2.530883538072487 51.46921112316309, -2.530907236406778 51.46920634018436, -2.530910109249124 51.4692057876752, -2.530910109249124 51.4692057876752) | 656101175 | CI - Cast Iron
361813020.656100683-337203764.1 | 2005 | UP | 656100683 | UP |  |  |  | -0.5 | UP | [8 empty] | 110 | UP | 656100683-337203764 | UP | [6 empty] | 0.01 | GS | 5.51 | UP | 1 | UP |  |  | HPPE+FOIL | UP | CW | UP | POTABLE | UP | 361813020 | UP | [14 empty] | 2303 | UP | [14 empty] | SDR17 | UP | [12 empty] | 2005 | UP | Operational | UP | [12 empty] | -0.3 | UP | 2005 | UP |  | LINESTRING (-2.529759626245197 51.46943533390206, -2.529835176267835 51.46942024617029) | 656100683 | HPPE+FOIL - PE100 - Dark Blue + 4 stripes
605271371.211990766.1 | 2005 | UP | 211990789 | UP |  |  |  | -0.5 | UP | [8 empty] | 50.4 | UP | 211990766 | UP | [6 empty] | 0.01 | GS | 60.14 | UP | 1 | UP |  |  | MDPE+FOIL | UP | CW | UP | POTABLE | UP | 605271371 | UP | [14 empty] | 2302 | UP | [14 empty] | SDR11 | UP | [12 empty] | 2302 | UP | Operational | UP | [12 empty] | -0.3 | UP | 2011 | UP |  | LINESTRING (-2.536658998944572 51.47632011334095, -2.536652567378606 51.47632418899774, -2.536647994876119 51.47632717715416, -2.536647994876119 51.47632717715416, -2.536604693185295 51.47635497954641, -2.536604693185295 51.47635497954641, -2.536603263946192 51.4763558852473, -2.536603263946192 51.4763558852473, -2.536594260794613 51.47636168107431, -2.536562253206812 51.47638259814989, -2.536562253206812 51.47638259814989, -2.53656196735863 51.47638277928996, -2.53656196735863 51.47638277928996, -2.536559109932772 51.47638468060249, -2.536517206743911 51.47640896982047, -2.536517206743911 51.47640896982047, -2.536508054309115 51.47641431674015, -2.536508054309115 51.47641431674015, -2.536458571839848 51.47644304649867, -2.536458571839848 51.47644304649867, -2.536457713236867 51.47644350000636, -2.536457713236867 51.47644350000636, -2.536410661475544 51.47647077996824, -2.536410661475544 51.47647077996824, -2.536410374570338 51.47647087119615, -2.536410374570338 51.47647087119615, -2.536366755057216 51.47649615728765, -2.536366755057216 51.47649615728765, -2.536365897507873 51.47649670070647, -2.536365897507873 51.47649670070647, -2.536306259774439 51.47653123147472, -2.5362952471484 51.47653757596095, -2.5362952471484 51.47653757596095, -2.536287237004191 51.47654210839411, -2.536277787050717 51.4765466474057, -2.536273200776496 51.47654846669433, -2.536273200776496 51.47654846669433, -2.536260589575832 51.4765535596489, -2.536248965128774 51.47655684976108, -2.53623603429849 51.47655924667471, -2.536222666247357 51.47656119600138, -2.536199075557239 51.4765631920308, -2.536178491577334 51.47656373565337, -2.536159611095748 51.47656220340784, -2.536147206586087 51.47656037182591, -2.536147206586087 51.47656037182591, -2.536141436801671 51.47655949901715, -2.536132206202295 51.47655819243437, -2.536119637665872 51.47655465318292, -2.536095036427719 51.47654415539662, -2.536095036427719 51.47654415539662, -2.536061463030101 51.47652983217077, -2.536061463030101 51.47652983217077, -2.536032953242774 51.47651755389099, -2.536032953242774 51.47651755389099, -2.535976368823777 51.47649326507307, -2.535976368823777 51.47649326507307) | 211990789 | MDPE+FOIL - PE80 - Light Blue + 4 stripes
605271371.606670314.1 | 2005 | UP | 656184818 | UP |  |  |  | -0.5 | UP | [8 empty] | 72.2 | UP | 606670314 | UP | [6 empty] | 0.01 | GS | 42.97 | UP | 1 | UP |  |  | HPPE+FOIL | UP | CW | UP | POTABLE | UP | 605271371 | UP | [14 empty] | 2302 | UP | [14 empty] | SDR11 | UP | [12 empty] | 2302 | UP | Operational | UP | [12 empty] | -0.3 | UP | 2011 | UP |  | LINESTRING (-2.536658998944572 51.47632011334095, -2.536662286188923 51.47631803022734, -2.536662286188923 51.47631803022734, -2.536679294100203 51.47630725237724, -2.536679294100203 51.47630725237724, -2.536708593422945 51.4762886854869, -2.536741608726697 51.47626776376282, -2.536761527125254 51.47624735151125, -2.536861225296442 51.47616659995729, -2.536871504107067 51.47615908985851, -2.536931308334665 51.47611430754566, -2.536958708204615 51.47609341145021, -2.536991001224183 51.47607231312715, -2.536997863599988 51.47606814556401, -2.537008607068038 51.47606342074267, -2.537020077828529 51.47605932200892, -2.537040744219653 51.47605356269762, -2.537064875616662 51.47604859677647, -2.537080830861527 51.47604627584818, -2.537080830861527 51.47604627584818) | 656184818 | HPPE+FOIL - PE100 - Dark Blue + 4 stripes
622101320.565322360-9638106.1 | 2296 | UP | 565322360 | UP |  |  |  | -0.5 | UP | [8 empty] | 254 | UP | 565322360-9638106 | UP | [6 empty] | 0.01 | GS | 31.21 | UP | 1 | UP |  |  | Unknown | UP | CW | UP | POTABLE | UP | 622101320 | UP | [14 empty] | 2296 | UP | [14 empty] | Unknown | UP | [14 empty] | Operational | UP | [12 empty] | -0.3 | UP | 0 | UP |  | LINESTRING (-2.544168004662892 51.50500199166365, -2.544168917557507 51.50499398478103, -2.544172850738473 51.50497346536616, -2.544243693877937 51.50472856128631, -2.544247415074385 51.50472647591261)
622101320.656058801-612058322.1 | 2296 | UP | 656058799 | UP |  |  |  | -0.5 | UP | [8 empty] | 250 | UP | 656058801-612058322 | UP | [6 empty] | 0.01 | GS | 12.77 | UP | 1 | UP |  |  | ST | UP | CW | UP | POTABLE | UP | 622101320 | UP | [14 empty] | 2296 | UP | [14 empty] | 6 | UP | [14 empty] | Operational | UP | [12 empty] | -0.3 | UP | 2011 | UP |  | LINESTRING (-2.544168004662892 51.50500199166365, -2.54416762186439 51.50500612963918, -2.544167916362725 51.50501871670351, -2.544169515053687 51.50503192713616, -2.544177862405495 51.5050793647618, -2.544178636503261 51.50508385703714, -2.54418329935971 51.50511233919949, -2.544179155572519 51.5051152357882)
623895275.656054322-656054162.1 | 2296 | UP | 656054162 | UP |  |  |  | -0.5 | UP | [8 empty] | 144 | UP | 656054322-656054162 | UP | [6 empty] | 0.01 | GS | 2.52 | UP | 1 | UP |  |  | AC | UP | CW | UP | POTABLE | UP | 623895275 | UP | [14 empty] | 2294 | UP | [14 empty] | Unknown | UP | [12 empty] | 2306 | UP | Operational | UP | [12 empty] | -0.3 | UP | 1973 | UP |  | LINESTRING (-2.533940282795677 51.4917959296668, -2.533976246480047 51.49179198956016) | 656054162 | AC - Asbestos Cement
628775500.656183545-33319695.1 | 2005 | UP | 656183545 | UP |  |  |  | -0.5 | UP | [8 empty] | 79.2 | UP | 656183545-33319695 | UP | [6 empty] | 0.01 | GS | 1.39 | UP | 1 | UP |  |  | PE100+Skin | UP | CW | UP | POTABLE | UP | 628775500 | UP | [14 empty] | 2302 | UP | [14 empty] | SDR17 | UP | [12 empty] | 2302 | UP | Operational | UP | [12 empty] | -0.3 | UP | 2009 | UP |  | LINESTRING (-2.538927087191463 51.47829606801675, -2.538912156822458 51.4782876844174) | 656183545 | PE100 + Skin - Dark Blue + Brown Stripes
635355765.635355757.1 | 2005 | UP | 628520490 | UP |  |  |  | -0.5 | UP | [8 empty] | 72.2 | UP | 635355757 | UP | [6 empty] | 0.01 | GS | 31.94 | UP | 1 | UP |  |  | HPPE+FOIL | UP | CW | UP | POTABLE | UP | 635355765 | UP | [14 empty] | 2302 | UP | [14 empty] | SDR11 | UP | [12 empty] | 2302 | UP | Operational | UP | [12 empty] | -0.3 | UP | 2012 | UP |  | LINESTRING (-2.540160103797668 51.47836844708426, -2.540087974509088 51.47838163711073, -2.540087974509088 51.47838163711073, -2.53999731021005 51.47839823929019, -2.539898875858369 51.47841532672754, -2.539898875858369 51.47841532672754, -2.539828746280343 51.47842715864683, -2.539828746280343 51.47842715864683, -2.539828602293308 51.47842715930913, -2.539828602293308 51.47842715930913, -2.539825296969991 51.4784277140121, -2.539825296969991 51.4784277140121, -2.53971737208577 51.47844592394937, -2.53971737208577 51.47844592394937) | 628520490 | HPPE+FOIL - PE100 - Dark Blue + 4 stripes
635356434.656184956-628520831.1 | 2005 | UP | 656184956 | UP |  |  |  | -0.5 | UP | [8 empty] | 72.2 | UP | 656184956-628520831 | UP | [6 empty] | 0.01 | GS | 3.73 | UP | 1 | UP |  |  | HPPE | UP | CW | UP | POTABLE | UP | 635356434 | UP | [14 empty] | 2302 | UP | [14 empty] | SDR11 | UP | [12 empty] | 2302 | UP | Operational | UP | [12 empty] | -0.3 | UP | 2012 | UP |  | LINESTRING (-2.54038591983627 51.47837118403537, -2.540368861142926 51.47834017331931) | 656184956 | HPPE - PE100 - High Performance Polyethylene - Dark Blue
640273555.646054985-9587599.1 | 2005 | UP | 646054985 | UP |  |  |  | -0.5 | UP | [8 empty] | 203 | UP | 646054985-9587599 | UP | [6 empty] | 5.56 | GS | 1.11 | UP | 1 | UP |  |  | CI | UP | CW | UP | POTABLE | UP | 640273555 | UP | [14 empty] | 2005 | UP | [14 empty] | Unknown | UP | [12 empty] | 2005 | UP | Operational | UP | [12 empty] | -0.3 | UP | 1901 | UP |  | LINESTRING (-2.517038143764154 51.46965954163854, -2.517024218723118 51.46965682966507) | 646054985 | CI - Cast Iron
640273555.656653421-656235722.1 | 2005 | UP | 656235722 | UP |  |  |  | -0.5 | UP | [8 empty] | 203 | UP | 656653421-656235722 | UP | [6 empty] | 5.56 | GS | 1.13 | UP | 1 | UP |  |  | CI | UP | CW | UP | POTABLE | UP | 640273555 | UP | [14 empty] | 2005 | UP | [14 empty] | Unknown | UP | [12 empty] | 2005 | UP | Operational | UP | [12 empty] | -0.3 | UP | 1901 | UP |  | LINESTRING (-2.517038143764154 51.46965954163854, -2.517042038797407 51.46966024379789, -2.517042038797407 51.46966024379789, -2.517053725936017 51.4696625301001) | 656235722 | CI - Cast Iron
670879722.673829261.1 | 2296 | UP | 680120054 | UP |  |  |  | -0.5 | UP | [8 empty] | 78.7 | UP | 673829261 | UP | [6 empty] | 0.15 | GS | 2.34 | UP | 1 | UP |  |  | HPPE | UP | CW | UP | POTABLE | UP | 670879722 | UP | [14 empty] | 2287 | UP | [14 empty] | SDR17 | UP | [12 empty] | 2297 | UP | Operational | UP | [12 empty] | -0.3 | UP | 2017 | UP |  | LINESTRING (-2.541025067150662 51.49554277726246, -2.541056557148188 51.49555009510137, -2.541056557148188 51.49555009510137) | 680120054 | HPPE - PE100 - High Performance Polyethylene - Dark Blue
670879722.680120324-670879727.1 | 2296 | UP | 680120324 | UP |  |  |  | -0.5 | UP | [8 empty] | 50.4 | UP | 680120324-670879727 | UP | [6 empty] | 0.15 | GS | 26.32 | UP | 1 | UP |  |  | MDPE | UP | CW | UP | POTABLE | UP | 670879722 | UP | [14 empty] | 2287 | UP | [14 empty] | SDR11 | UP | [12 empty] | 2297 | UP | Operational | UP | [12 empty] | -0.3 | UP | 2017 | UP |  | LINESTRING (-2.541025067150662 51.49554277726246, -2.541017709206935 51.49554182211863, -2.541009059141666 51.49554123260309, -2.541002571859586 51.49554081294404, -2.541002571859586 51.49554081294404, -2.540872532823595 51.49553197145485, -2.540854958480122 51.49553196258753, -2.54083754204521 51.4955331219108, -2.540816819013477 51.49553483598186, -2.540792796849053 51.49553773418385, -2.540760144881307 51.49554175117729, -2.540760144881307 51.49554175117729, -2.540692682410648 51.49554997492307, -2.540663948382183 51.49555640158707, -2.540652757781781 51.49556022969247) | 680120324 | MDPE - PE80 - Medium Density Polyethylene - Light Blue
672547746.673975844-672547738.1 | 2296 | UP | 673975844 | UP |  |  |  | -0.5 | UP | [8 empty] | 110 | UP | 673975844-672547738 | UP | [6 empty] | 0.22 | GS | 0.62 | UP | 1 | UP |  |  | HPPE+FOIL | UP | CW | UP | POTABLE | UP | 672547746 | UP | [14 empty] | 2304 | UP | [14 empty] | SDR17 | UP | [12 empty] | 2306 | UP | Operational | UP | [12 empty] | -0.3 | UP | 2016 | UP |  | LINESTRING (-2.529765585385231 51.48417328142604, -2.529772171479603 51.48417019220349) | 673975844 | HPPE+FOIL - PE100 - Dark Blue + 4 stripes
673829140.731171771-673829126.1 | 2296 | UP | 673829126 | UP |  |  |  | -0.5 | UP | [8 empty] | 78.7 | UP | 731171771-673829126 | UP | [6 empty] | 0.15 | GS | 21.54 | UP | 1 | UP |  |  | HPPE | UP | CW | UP | POTABLE | UP | 673829140 | UP | [14 empty] | 2287 | UP | [14 empty] | SDR17 | UP | [12 empty] | 2297 | UP | Operational | UP | [12 empty] | -0.3 | UP | 2016 | UP |  | LINESTRING (-2.542081613107967 51.49686956860886, -2.542094997283198 51.49689270530602, -2.542186204934543 51.49705188618045) | 673829126 | HPPE - PE100 - High Performance Polyethylene - Dark Blue
673829140.673829208.1 | 2296 | UP | 674606640 | UP |  |  |  | -0.5 | UP | [8 empty] | 109.5 | UP | 673829208 | UP | [6 empty] | 0.15 | GS | 0.97 | UP | 1 | UP |  |  | HPPE | UP | CW | UP | POTABLE | UP | 673829140 | UP | [14 empty] | 2287 | UP | [14 empty] | SDR17 | UP | [12 empty] | 2297 | UP | Operational | UP | [12 empty] | -0.3 | UP | 2016 | UP |  | LINESTRING (-2.542081613107967 51.49686956860886, -2.542067905067615 51.49686765380702, -2.542067905067615 51.49686765380702) | 674606640 | HPPE - PE100 - High Performance Polyethylene - Dark Blue
674545743.675012809-663626128.1 | 2296 | UP | 675012809 | UP |  |  |  | -0.5 | UP | [8 empty] | 50.4 | UP | 675012809-663626128 | UP | [6 empty] | 0.22 | GS | 1.5 | UP | 1 | UP |  |  | MDPE+FOIL | UP | CW | UP | POTABLE | UP | 674545743 | UP | [14 empty] | 2304 | UP | [14 empty] | SDR11 | UP | [12 empty] | 2306 | UP | Operational | UP | [12 empty] | -0.3 | UP | 2016 | UP |  | LINESTRING (-2.530369143941245 51.48612255613213, -2.530353036403766 51.48612451718363, -2.530348721232841 51.48612498626994) | 675012809 | MDPE+FOIL - PE80 - Light Blue + 4 stripes
678340993.678340853-677436451.1 | 2296 | UP | 678340853 | UP |  |  |  | -0.5 | UP | [8 empty] | 254 | UP | 678340853-677436451 | UP | [6 empty] | 16.6 | GS | 2.21 | UP | 1 | UP |  |  | SI | UP | CW | UP | POTABLE | UP | 678340993 | UP | [14 empty] | 2306 | UP | [14 empty] | Unknown | UP | [12 empty] | 2306 | UP | Operational | UP | [12 empty] | -0.3 | UP | 0 | UP |  | LINESTRING (-2.540215723548984 51.49023232829394, -2.540234207249508 51.4902485181012)
678341008.678340993.1 | 2296 | UP | 677436428 | UP |  |  |  | -0.5 | UP | [8 empty] | 219.6 | UP | 678340993 | UP | [6 empty] | 0.22 | GS | 16.83 | UP | 1 | UP |  |  | HPPE | UP | CW | UP | POTABLE | UP | 678341008 | UP | [14 empty] | 2306 | UP | [14 empty] | SDR17 | UP | [12 empty] | 2306 | UP | Operational | UP | [12 empty] | -0.3 | UP | 2016 | UP |  | LINESTRING (-2.540275201919366 51.49008549033274, -2.540215723548984 51.49023232829394, -2.540215723548984 51.49023232829394)
678341008.678340896-656011320.1 | 2296 | UP | 678340896 | UP |  |  |  | -0.5 | UP | [8 empty] | 254 | UP | 678340896-656011320 | UP | [6 empty] | 16.6 | GS | 4.89 | UP | 1 | UP |  |  | SI | UP | CW | UP | POTABLE | UP | 678341008 | UP | [14 empty] | 2306 | UP | [14 empty] | Unknown | UP | [12 empty] | 2306 | UP | Operational | UP | [12 empty] | -0.3 | UP | 0 | UP |  | LINESTRING (-2.540275201919366 51.49008549033274, -2.540337029238329 51.49006425505323)
683901933.656051226-9578528.1 | 2296 | UP | 656051226 | UP |  |  |  | -0.5 | UP | [8 empty] | 101.6 | UP | 656051226-9578528 | UP | [6 empty] | 16.66 | GS | 1.3 | UP | 1 | UP |  |  | CI | UP | CW | UP | POTABLE | UP | 683901933 | UP | [14 empty] | 2293 | UP | [14 empty] | Unknown | UP | [12 empty] | 2306 | UP | Operational | UP | [12 empty] | -0.3 | UP | 1881 | UP |  | LINESTRING (-2.546741355766089 51.48603473802419, -2.546723253562436 51.48603527100728) | 656051226 | CI - Cast Iron
683901969.683838010-656049266.1 | 2296 | UP | 656049266 | UP |  |  |  | -0.5 | UP | [8 empty] | 228.6 | UP | 683838010-656049266 | UP | [6 empty] | 16.66 | GS | 66.17 | UP | 1 | UP |  |  | CI | UP | CW | UP | POTABLE | UP | 683901969 | UP | [14 empty] | 2293 | UP | [14 empty] | Unknown | UP | [12 empty] | 2306 | UP | Operational | UP | [12 empty] | -0.3 | UP | 1881 | UP |  | LINESTRING (-2.546582160364869 51.48609050861705, -2.546582836327507 51.48608681888703, -2.546590591368459 51.48607293560502, -2.546716142845995 51.48594970445431, -2.546755537091545 51.48590797943039, -2.546873824943236 51.48573146139833, -2.546996714435056 51.48559052878017, -2.547028123398144 51.48556754354503) | 656049266 | CI - Cast Iron
691810656.691510065-685308223.1 | 2296 | UP | 685308223 | UP |  |  |  | -0.5 | UP | [8 empty] | 72.2 | UP | 691510065-685308223 | UP | [6 empty] | 0.15 | GS | 21.36 | UP | 1 | UP |  |  | HPPE+FOIL | UP | CW | UP | POTABLE | UP | 691810656 | UP | [14 empty] | 2287 | UP | [14 empty] | SDR17 | UP | [12 empty] | 2297 | UP | Operational | UP | [12 empty] | -0.3 | UP | 2019 | UP |  | LINESTRING (-2.540813498522781 51.50012457463321, -2.540868371935981 51.50011110363927, -2.540878555258616 51.50010728013557, -2.540878555258616 51.50010728013557, -2.540899494930478 51.5000993607304, -2.540899494930478 51.5000993607304, -2.540918857424137 51.50009207801893, -2.540918857424137 51.50009207801893, -2.540925455289717 51.50008961981227, -2.540938508027547 51.50008479397479, -2.540938508027547 51.50008479397479, -2.540958304816487 51.50007768908674, -2.540958304816487 51.50007768908674, -2.540978244590054 51.5000704936186, -2.540978244590054 51.5000704936186, -2.540999618534705 51.50006275202597, -2.540999618534705 51.50006275202597, -2.541019844276518 51.50005537539726, -2.541019844276518 51.50005537539726, -2.541041935294829 51.50004736073657, -2.541041935294829 51.50004736073657, -2.541082961907795 51.50003251489003) | 685308223 | HPPE+FOIL - PE100 - Dark Blue + 4 stripes
706947404.711636618-706947417.1 | 2296 | UP | 711636618 | UP |  |  |  | -0.5 | UP | [8 empty] | 72.2 | UP | 711636618-706947417 | UP | [6 empty] | 0.15 | GS | 1.02 | UP | 1 | UP |  |  | HPPE+FOIL | UP | CW | UP | POTABLE | UP | 706947404 | UP | [14 empty] | 2287 | UP | [14 empty] | SDR17 | UP | [12 empty] | 2297 | UP | Operational | UP | [12 empty] | -0.3 | UP | 2019 | UP |  | LINESTRING (-2.539953360271036 51.49882986867743, -2.539967593929938 51.49882746527423) | 711636618 | HPPE+FOIL - PE100 - Dark Blue + 4 stripes
492727796.656011450-9578566.1 | 2296 | UP | 656011450 | UP |  |  |  | -0.5 | UP | [8 empty] | 254 | UP | 656011450-9578566 | UP | [6 empty] | 16.6 | GS | 2.71 | UP | 1 | UP |  |  | SI | UP | CW | UP | POTABLE | UP | 492727796 | UP | [14 empty] | 2306 | UP | [14 empty] | Unknown | UP | [12 empty] | 2306 | UP | Operational | UP | [12 empty] | -0.3 | UP | 0 | UP |  | LINESTRING (-2.542185238447555 51.49290078370764, -2.542189698792859 51.49292459109967)
492727802.656011382-9684559.1 | 2296 | UP | 656011169 | UP |  |  |  | -0.5 | UP | [8 empty] | 254 | UP | 656011382-9684559 | UP | [6 empty] | 16.6 | GS | 71.94 | UP | 1 | UP |  |  | SI | UP | CW | UP | POTABLE | UP | 492727802 | UP | [14 empty] | 2306 | UP | [14 empty] | Unknown | UP | [12 empty] | 2306 | UP | Operational | UP | [12 empty] | -0.3 | UP | 0 | UP |  | LINESTRING (-2.542669465274381 51.49548680448804, -2.542672721985496 51.49549416260759, -2.54269927161085 51.4955462814943, -2.542727400424768 51.49559794348019, -2.542745481715938 51.49562843156063, -2.542789499812708 51.4956958453721, -2.542847171089415 51.49578477602722, -2.542878718743997 51.49583318513172, -2.542910121352784 51.49588150498011, -2.542924988934817 51.49590823139239, -2.543016248932715 51.49609591504236)
519637559.656158682-9638216.1 | 2005 | UP | 9638216 | UP |  |  |  | -0.5 | UP | [8 empty] | 70.6 | UP | 656158682-9638216 | UP | [6 empty] | 0.26 | GS | 82.39 | UP | 1 | UP |  |  | CI | UP | CW | UP | POTABLE | UP | 519637559 | UP | [14 empty] | 2301 | UP | [14 empty] | Unknown | UP | [12 empty] | 2005 | UP | Operational | UP | [12 empty] | -0.3 | UP | 1947 | UP |  | LINESTRING (-2.538293892743745 51.47449460111282, -2.538301015760251 51.47445158825817, -2.538301015760251 51.47445158825817, -2.538304652436517 51.47443035123621, -2.538304652436517 51.47443035123621, -2.538304780481157 51.47442900189827, -2.538304780481157 51.47442900189827, -2.538313531338484 51.47437752940701, -2.538313531338484 51.47437752940701, -2.538314063692777 51.47437384038034, -2.538314063692777 51.47437384038034, -2.53831474108264 51.47437024060531, -2.53831474108264 51.47437024060531, -2.53831743471153 51.47435449282747, -2.53831743471153 51.47435449282747, -2.538323214591394 51.47431966855265, -2.538323214591394 51.47431966855265, -2.538324017899652 51.47431453961597, -2.538324017899652 51.47431453961597, -2.538328593340308 51.474287453702, -2.538328593340308 51.474287453702, -2.538331826745772 51.47426864628029, -2.538331826745772 51.47426864628029, -2.538332760219677 51.47426234782932, -2.538332760219677 51.47426234782932, -2.538333432296588 51.47425829849502, -2.538333432296588 51.47425829849502, -2.538335718419242 51.4742446206702, -2.538335718419242 51.4742446206702, -2.538337604480938 51.4742336421815, -2.538337604480938 51.4742336421815, -2.538340832569225 51.47421438520043, -2.538340832569225 51.47421438520043, -2.538342048677229 51.47420763586974, -2.538342048677229 51.47420763586974, -2.538350384527862 51.47415760394761, -2.538350384527862 51.47415760394761, -2.538350922187046 51.47415436448012, -2.538350922187046 51.47415436448012, -2.538352129795892 51.47414689585459, -2.538352129795892 51.47414689585459, -2.538396381741851 51.47388296718243, -2.538396381741851 51.47388296718243, -2.53841037662907 51.47380008970308, -2.53841037662907 51.47380008970308, -2.538417507936123 51.47375779614035) | 9638216 | CI - Cast Iron
9640134-9574424.9640134.1 | 2005 | UP | 9640134 | UP |  |  |  | -0.5 | UP | [8 empty] | 76.2 | UP | 9640134 | UP | [6 empty] | 11.56 | GS | 8.86 | UP | 1 | UP |  |  | Unknown | UP | CW | UP | POTABLE | UP | 9640134-9574424 | UP | [14 empty] | 2303 | UP | [14 empty] | Unknown | UP | [12 empty] | 2005 | UP | Operational | UP | [12 empty] | -0.3 | UP | 1990 | UP |  | LINESTRING (-2.536272368978234 51.47019836271249, -2.536315836114699 51.47012398281537) | 9640134 | Unknown
656099456-9574569.292537415.1 | 2005 | UP | 656099456 | UP |  |  |  | -0.5 | UP | [8 empty] | 76.6 | UP | 292537415 | UP | [6 empty] | 25.84 | GS | 11.35 | UP | 1 | UP |  |  | CI | UP | CW | UP | POTABLE | UP | 656099456-9574569 | UP | [14 empty] | 2303 | UP | [14 empty] | A | UP | [12 empty] | 2005 | UP | Operational | UP | [12 empty] | -0.3 | UP | 1890 | UP |  | LINESTRING (-2.527273912660449 51.4707406228797, -2.527429034120562 51.47077130631845) | 656099456 | CI - Cast Iron
361813075-9574570.361813020.1 | 2005 | UP | 361813075 | UP |  |  |  | -0.5 | UP | [8 empty] | 101.6 | UP | 361813020 | UP | [6 empty] | 14.67 | GS | 6.73 | UP | 1 | UP |  |  | CI | UP | CW | UP | POTABLE | UP | 361813075-9574570 | UP | [14 empty] | 2303 | UP | [14 empty] | Unknown | UP | [12 empty] | 2005 | UP | Operational | UP | [12 empty] | -0.3 | UP | 1937 | UP |  | LINESTRING (-2.529667990584299 51.46945373125703, -2.529759626245197 51.46943533390206) | 361813075 | CI - Cast Iron
9640419-9574577.656653254-9640419.1 | 2005 | UP | 9640419 | UP |  |  |  | -0.5 | UP | [8 empty] | 101.6 | UP | 656653254-9640419 | UP | [6 empty] | 5.56 | GS | 6.08 | UP | 1 | UP |  |  | CI | UP | CW | UP | POTABLE | UP | 9640419-9574577 | UP | [14 empty] | 2005 | UP | [14 empty] | Unknown | UP | [12 empty] | 2005 | UP | Operational | UP | [12 empty] | -0.3 | UP | 1901 | UP |  | LINESTRING (-2.53144833730041 51.46992978937973, -2.531432455018169 51.46987645063785) | 9640419 | CI - Cast Iron
656651799-9574578.656653254-9640419.1 | 2005 | UP | 656651799 | UP |  |  |  | -0.5 | UP | [8 empty] | 228.6 | UP | 656653254-9640419 | UP | [6 empty] | 25.84 | GS | 8.66 | UP | 1 | UP |  |  | CI | UP | CW | UP | POTABLE | UP | 656651799-9574578 | UP | [14 empty] | 2005 | UP | [14 empty] | Unknown | UP | [12 empty] | 2005 | UP | Operational | UP | [12 empty] | -0.3 | UP | 1890 | UP |  | LINESTRING (-2.531537939756121 51.46983577962175, -2.531521463184649 51.4698425980845, -2.531468861113437 51.46986261825154, -2.531432455018169 51.46987645063785) | 656651799 | CI - Cast Iron
9640440-9574584.9531788.1 | 2005 | UP | 9640440 | UP |  |  |  | -0.5 | UP | [8 empty] | 101.6 | UP | 9531788 | UP | [6 empty] | 11.56 | GS | 173.24 | UP | 1 | UP |  |  | Unknown | UP | CW | UP | POTABLE | UP | 9640440-9574584 | UP | [14 empty] | 2303 | UP | [14 empty] | Unknown | UP | [12 empty] | 2005 | UP | Operational | UP | [12 empty] | -0.3 | UP | 1970 | UP |  | LINESTRING (-2.52963780533732 51.47259278047264, -2.529555630114649 51.47258335063236, -2.529443982369082 51.472577560563, -2.529413015832089 51.4725765314456, -2.529390979443293 51.47257582167458, -2.529339705172651 51.47257416487625, -2.529319973306214 51.47257353460644, -2.529261785480859 51.47257163922887, -2.529182425081367 51.47256903011403, -2.529097447881442 51.47256626645378, -2.529073538884783 51.47256547515505, -2.529003973494972 51.47256327131249, -2.528982656954887 51.4725625582175, -2.52893282238577 51.47256089474702, -2.528897679778786 51.47255979441244, -2.528857783125964 51.47255844575626, -2.528823792260313 51.4725573402054, -2.528778423814888 51.4725559262802, -2.528658159057815 51.47255197265748, -2.528648509084698 51.47255165649213, -2.528607460708626 51.47255031294279, -2.528585280377485 51.47254960366925, -2.528530404900118 51.47254778291551, -2.528518306444131 51.47254738785777, -2.528432609487756 51.4725446269598, -2.528430448937796 51.4725445467786, -2.52837528658034 51.47254281716201, -2.528374146157085 51.47255621993003, -2.528370339878078 51.47260047623257, -2.528369077369681 51.472615767807, -2.528366049430407 51.47265264740998, -2.528364249608057 51.47267126833324, -2.528361597289023 51.47270329072668, -2.528361346870542 51.47270652886607, -2.52839663563396 51.47270780853709, -2.528412047474626 51.47270836851148, -2.528489539629135 51.47271125631879, -2.528506103213854 51.4727118110903, -2.528558100581606 51.47271373474534, -2.5286008788058 51.47271525034893, -2.528643514107783 51.4727168564982, -2.528734400505532 51.47272013334726, -2.528791466000015 51.47271214318037, -2.528800521363667 51.47271084350972, -2.528815442895691 51.47270637029127, -2.52893481712959 51.47267076429979, -2.528984173988553 51.47265606503434, -2.529013844864254 51.47265710011001, -2.529022918992609 51.47265741884311, -2.529096231861665 51.47265996543489, -2.529106890677733 51.47266036692866, -2.529160182673353 51.47266219455834, -2.529161911327643 51.47266227667498, -2.529167384181867 51.47266243181322, -2.529240409131762 51.47266497961411, -2.529258413427278 51.47266561769429, -2.529259133265044 51.47266561444552, -2.529260286049426 51.47266569915975, -2.529294422019807 51.47266689384639, -2.529303928054702 51.47266721060833) | 9640440 | Unknown
656048662-9578498.656050496-9657903.1 | 2296 | UP | 656048662 | UP |  |  |  | -0.5 | UP | [8 empty] | 101.6 | UP | 656050496-9657903 | UP | [6 empty] | 0.01 | GS | 1.94 | UP | 1 | UP |  |  | Unknown | UP | CW | UP | POTABLE | UP | 656048662-9578498 | UP | [14 empty] | 2293 | UP | [14 empty] | Unknown | UP | [12 empty] | 2306 | UP | Operational | UP | [12 empty] | -0.3 | UP | 1962 | UP |  | LINESTRING (-2.548131939815804 51.48077667525598, -2.548104715075359 51.48077599316166) | 656048662 | Unknown
656046795-9578501.656049239-656046795.1 | 2296 | UP | 656046795 | UP |  |  |  | -0.5 | UP | [8 empty] | 101.6 | UP | 656049239-656046795 | UP | [6 empty] | 0.01 | GS | 7.48 | UP | 1 | UP |  |  | Unknown | UP | CW | UP | POTABLE | UP | 656046795-9578501 | UP | [14 empty] | 2293 | UP | [14 empty] | Unknown | UP | [12 empty] | 2306 | UP | Operational | UP | [12 empty] | -0.3 | UP | 1962 | UP |  | LINESTRING (-2.54717539259677 51.48079399711687, -2.54713364864892 51.48080740946692, -2.54711343488889 51.48081496677462, -2.54708203912635 51.48082671236583) | 656046795 | Unknown
9638026-9578506.9536410.1 | 2296 | UP | 9638026 | UP |  |  |  | -0.5 | UP | [8 empty] | 100 | UP | 9536410 | UP | [6 empty] | 0.01 | GS | 33.31 | UP | 1 | UP |  |  | Unknown | UP | CW | UP | POTABLE | UP | 9638026-9578506 | UP | [14 empty] | 2293 | UP | [14 empty] | Unknown | UP | [12 empty] | 2306 | UP | Operational | UP | [12 empty] | -0.3 | UP | 1992 | UP |  | LINESTRING (-2.546156682083309 51.48160898005205, -2.546352150645868 51.48166148060613, -2.546357351799947 51.48166289505588, -2.546359952377116 51.48166360228065, -2.546364864459 51.48166492815935, -2.546370209611761 51.4816663419381, -2.546373532332686 51.4816672256335, -2.546374110478182 51.48166740277481, -2.546383934644006 51.48167005453082, -2.546386535222052 51.48167076175499, -2.54641514050909 51.48167845130565, -2.546469461460087 51.48169303459313, -2.546496333414934 51.48170028261271, -2.546498500925493 51.48170090193459, -2.546512224902652 51.48170452460062, -2.546573336453811 51.48172096446287, -2.546596018492664 51.48172706305915) | 9638026 | Unknown
9637971-9578507.340235678.1 | 2296 | UP | 9637971 | UP |  |  |  | -0.5 | UP | [8 empty] | 100 | UP | 340235678 | UP | [6 empty] | 0.01 | GS | 51.27 | UP | 1 | UP |  |  | Unknown | UP | CW | UP | POTABLE | UP | 9637971-9578507 | UP | [14 empty] | 2293 | UP | [14 empty] | Unknown | UP | [12 empty] | 2306 | UP | Operational | UP | [12 empty] | -0.3 | UP | 1992 | UP |  | LINESTRING (-2.546200582397359 51.48131609240465, -2.546376728550178 51.48128488579703, -2.546381901655348 51.4812839625474, -2.546390236221765 51.48128248507935, -2.546394260585302 51.48128183692701, -2.546401588252236 51.48128045406263, -2.54640618752442 51.48127971331665, -2.546409779897862 51.48127906717512, -2.546419407199631 51.48127731393651, -2.546517698278499 51.48125995194206, -2.546519997912474 51.48125958156682, -2.546531349930544 51.48125755053763, -2.546558653229975 51.48125274772404, -2.546631796552881 51.48123981874325, -2.546757964540759 51.48121747120585, -2.546752355795153 51.48120607794094, -2.546745561670109 51.48119190278668, -2.546735080343178 51.48117046157316, -2.546712339114769 51.48112336135297, -2.546712190807767 51.48112300237785) | 9637971 | Unknown
9637974-9578508.9536366.1 | 2296 | UP | 9637974 | UP |  |  |  | -0.5 | UP | [8 empty] | 96.5 | UP | 9536366 | UP | [6 empty] | 0.01 | GS | 47.44 | UP | 1 | UP |  |  | AC | UP | CW | UP | POTABLE | UP | 9637974-9578508 | UP | [14 empty] | 2293 | UP | [14 empty] | Unknown | UP | [12 empty] | 2306 | UP | Operational | UP | [12 empty] | -0.3 | UP | 1992 | UP |  | LINESTRING (-2.544371841698247 51.48160612321052, -2.544366603309114 51.48158951295549, -2.544362117096008 51.48157559670641, -2.544360324757191 51.48157021002975, -2.544351789698517 51.48154282508461, -2.544351640337157 51.48154237619487, -2.544335328608566 51.48150288859114, -2.544326324042821 51.48147235874363, -2.544334865685505 51.48143994918162, -2.544337322468185 51.481428608306, -2.544342910959092 51.48140214693054, -2.54435260537787 51.48138187074887, -2.544354149651369 51.4813785366749, -2.54436412132521 51.48135736004107, -2.544378918072915 51.48133022653471, -2.544396671141356 51.48129741457231, -2.54439605461931 51.48128195179218, -2.544383677823223 51.48125845107906, -2.54436870779126 51.48124692128969, -2.544357081868659 51.48123807348219, -2.544331747328259 51.48122686151275, -2.54433001078966 51.48122615023518, -2.544301645903879 51.48121441281558) | 9637974 | AC - Asbestos Cement
9637977-9578509.9536367.1 | 2296 | UP | 9637977 | UP |  |  |  | -0.5 | UP | [8 empty] | 96.5 | UP | 9536367 | UP | [6 empty] | 0.01 | GS | 38.38 | UP | 1 | UP |  |  | AC | UP | CW | UP | POTABLE | UP | 9637977-9578509 | UP | [14 empty] | 2293 | UP | [14 empty] | Unknown | UP | [12 empty] | 2306 | UP | Operational | UP | [12 empty] | -0.3 | UP | 1992 | UP |  | LINESTRING (-2.543562216187108 51.48145890614781, -2.54344581938903 51.48147967642329, -2.543428143060383 51.48148272552123, -2.543425700460485 51.48148318641442, -2.543419808350246 51.48148420277968, -2.543415067147343 51.48148512389893, -2.543413773313212 51.481485309723, -2.543337180132903 51.48149888208704, -2.543337037206183 51.48149897266528, -2.543325108979387 51.48150100605332, -2.543297088374561 51.48150608118531, -2.543278694178198 51.48150931341711, -2.543245786214018 51.48151513049398, -2.543241043933421 51.48151596169465, -2.543220351121634 51.48151965414014, -2.543129100040108 51.48153581187861, -2.543084408851814 51.48154375152263, -2.543087960031357 51.48155173765874, -2.54309387938033 51.48156510782638, -2.543099204550337 51.48157695216264) | 9637977 | AC - Asbestos Cement
9637984-9578510.656047018-9637984.1 | 2296 | UP | 9637984 | UP |  |  |  | -0.5 | UP | [8 empty] | 101.6 | UP | 656047018-9637984 | UP | [6 empty] | 0.01 | GS | 57.87 | UP | 1 | UP |  |  | Unknown | UP | CW | UP | POTABLE | UP | 9637984-9578510 | UP | [14 empty] | 2293 | UP | [14 empty] | Unknown | UP | [12 empty] | 2306 | UP | Operational | UP | [12 empty] | -0.3 | UP | 1969 | UP |  | LINESTRING (-2.547654812152285 51.48218780431429, -2.548414707675969 51.48240059472078) | 9637984 | Unknown
656046700-9578512.656046952-9637980.1 | 2296 | UP | 656046700 | UP |  |  |  | -0.5 | UP | [8 empty] | 152.4 | UP | 656046952-9637980 | UP | [6 empty] | 3.28 | GS | 1.74 | UP | 1 | UP |  |  | ST | UP | CW | UP | POTABLE | UP | 656046700-9578512 | UP | [14 empty] | 2293 | UP | [14 empty] | Unknown | UP | [12 empty] | 2306 | UP | Operational | UP | [12 empty] | -0.3 | UP | 1962 | UP |  | LINESTRING (-2.546970185055239 51.48272689946914, -2.546947791509973 51.48272088951952) | 656046700 | ST - Steel
9637980-9578513.656046952-9637980.1 | 2296 | UP | 9637980 | UP |  |  |  | -0.5 | UP | [8 empty] | 101.6 | UP | 656046952-9637980 | UP | [6 empty] | 16.6 | GS | 3.4 | UP | 1 | UP |  |  | CI | UP | CW | UP | POTABLE | UP | 9637980-9578513 | UP | [14 empty] | 2293 | UP | [14 empty] | Unknown | UP | [12 empty] | 2306 | UP | Operational | UP | [12 empty] | -0.3 | UP | 1960 | UP |  | LINESTRING (-2.546913445323815 51.48269967359594, -2.546947791509973 51.48272088951952) | 9637980 | CI - Cast Iron
9637991-9578516.9637991-9578517.1 | 2296 | UP | 9637991 | UP |  |  |  | -0.5 | UP | [8 empty] | 101.6 | UP | 9637991-9578517 | UP | [6 empty] | 16.66 | GS | 3.17 | UP | 1 | UP |  |  | CI | UP | CW | UP | POTABLE | UP | 9637991-9578516 | UP | [14 empty] | 2293 | UP | [14 empty] | Unknown | UP | [12 empty] | 2306 | UP | Operational | UP | [12 empty] | -0.3 | UP | 1881 | UP |  | LINESTRING (-2.545017530293085 51.4835439737443, -2.545000538752584 51.48356824018761, -2.544999980912477 51.48356886039402) | 9637991 | CI - Cast Iron
9670952-9578518.202097248.1 | 2296 | UP | 9670952 | UP |  |  |  | -0.5 | UP | [8 empty] | 101.6 | UP | 202097248 | UP | [6 empty] | 0.69 | GS | 2.27 | UP | 1 | UP |  |  | CI | UP | CW | UP | POTABLE | UP | 9670952-9578518 | UP | [14 empty] | 2293 | UP | [14 empty] | Unknown | UP | [12 empty] | 2306 | UP | Operational | UP | [12 empty] | -0.3 | UP | 0 | UP |  | LINESTRING (-2.544366574789136 51.48321924272159, -2.544336005845672 51.48321318712175) | 9670952 | CI - Cast Iron
9637981-9578521.9670951-9637981.1 | 2296 | UP | 9637981 | UP |  |  |  | -0.5 | UP | [8 empty] | 152.4 | UP | 9670951-9637981 | UP | [6 empty] | 3.28 | GS | 4.63 | UP | 1 | UP |  |  | ST | UP | CW | UP | POTABLE | UP | 9637981-9578521 | UP | [14 empty] | 2293 | UP | [14 empty] | Unknown | UP | [12 empty] | 2306 | UP | Operational | UP | [12 empty] | -0.3 | UP | 1962 | UP |  | LINESTRING (-2.546572381866371 51.4838524391255, -2.546559760275831 51.48389287048838) | 9637981 | ST - Steel
9657904-9578522.9670951-9637981.1 | 2296 | UP | 9657904 | UP |  |  |  | -0.5 | UP | [8 empty] | 203 | UP | 9670951-9637981 | UP | [6 empty] | 16.66 | GS | 1.95 | UP | 1 | UP |  |  | CI | UP | CW | UP | POTABLE | UP | 9657904-9578522 | UP | [14 empty] | 2293 | UP | [14 empty] | Unknown | UP | [12 empty] | 2306 | UP | Operational | UP | [12 empty] | -0.3 | UP | 1881 | UP |  | LINESTRING (-2.546532844242958 51.48388949623528, -2.546559760275831 51.48389287048838) | 9657904 | CI - Cast Iron
656051970-9578523.656051970-35388641.1 | 2296 | UP | 656051970 | UP |  |  |  | -0.5 | UP | [8 empty] | 178 | UP | 656051970-35388641 | UP | [6 empty] | 16.66 | GS | 3.99 | UP | 1 | UP |  |  | CI | UP | CW | UP | POTABLE | UP | 656051970-9578523 | UP | [14 empty] | 2293 | UP | [14 empty] | Unknown | UP | [12 empty] | 2306 | UP | Operational | UP | [12 empty] | -0.3 | UP | 1881 | UP |  | LINESTRING (-2.547531831801218 51.48527332501278, -2.54751581906629 51.48528311072057, -2.547514531597224 51.48528383606055, -2.547490936968647 51.48529788322114) | 656051970 | CI - Cast Iron
656050169-9578524.656051970-35388641.1 | 2296 | UP | 656050169 | UP |  |  |  | -0.5 | UP | [8 empty] | 101.6 | UP | 656051970-35388641 | UP | [6 empty] | 0.69 | GS | 1.39 | UP | 1 | UP |  |  | CI | UP | CW | UP | POTABLE | UP | 656050169-9578524 | UP | [14 empty] | 2293 | UP | [14 empty] | Unknown | UP | [12 empty] | 2306 | UP | Operational | UP | [12 empty] | -0.3 | UP | 1934 | UP |  | LINESTRING (-2.547479449214955 51.48528867540492, -2.547490936968647 51.48529788322114) | 656050169 | CI - Cast Iron
656047381-9578528.656047420-35388650.1 | 2296 | UP | 656047381 | UP |  |  |  | -0.5 | UP | [8 empty] | 101.6 | UP | 656047420-35388650 | UP | [6 empty] | 16.66 | GS | 11.48 | UP | 1 | UP |  |  | CI | UP | CW | UP | POTABLE | UP | 656047381-9578528 | UP | [14 empty] | 2293 | UP | [14 empty] | Unknown | UP | [12 empty] | 2306 | UP | Operational | UP | [12 empty] | -0.3 | UP | 1881 | UP |  | LINESTRING (-2.546721887529032 51.48603546846339, -2.546705276454151 51.48604057086767, -2.546687525430693 51.48604955531249, -2.546672675087819 51.4860602346572, -2.546662276214001 51.48606981426324, -2.546650637162201 51.48608407530996, -2.546641878353376 51.48609832293823, -2.546633900917282 51.48611769217333) | 656047381 | CI - Cast Iron
656047402-9578531.683901981-9638004.1 | 2296 | UP | 656047402 | UP |  |  |  | -0.5 | UP | [8 empty] | 178 | UP | 683901981-9638004 | UP | [6 empty] | 16.66 | GS | 3.58 | UP | 1 | UP |  |  | CI | UP | CW | UP | POTABLE | UP | 656047402-9578531 | UP | [14 empty] | 2293 | UP | [14 empty] | Unknown | UP | [12 empty] | 2306 | UP | Operational | UP | [12 empty] | -0.3 | UP | 1881 | UP |  | LINESTRING (-2.546569870286905 51.48613462500631, -2.546572768708626 51.48612409126147, -2.546576088410775 51.48611265638807, -2.546579723026304 51.48610346796328) | 656047402 | CI - Cast Iron
9638011-9578533.656047488-9638011.1 | 2296 | UP | 9638011 | UP |  |  |  | -0.5 | UP | [8 empty] | 96.5 | UP | 656047488-9638011 | UP | [6 empty] | 0.01 | GS | 0.79 | UP | 1 | UP |  |  | AC | UP | CW | UP | POTABLE | UP | 9638011-9578533 | UP | [14 empty] | 2293 | UP | [14 empty] | Unknown | UP | [12 empty] | 2306 | UP | Operational | UP | [12 empty] | -0.3 | UP | 1988 | UP |  | LINESTRING (-2.544451454515183 51.48332981274157, -2.544445045177657 51.48333577696464) | 9638011 | AC - Asbestos Cement
9638018-9578534.656047618-9638018.1 | 2296 | UP | 9638018 | UP |  |  |  | -0.5 | UP | [8 empty] | 50.4 | UP | 656047618-9638018 | UP | [6 empty] | 0.22 | GS | 2.41 | UP | 1 | UP |  |  | MDPE | UP | CW | UP | POTABLE | UP | 9638018-9578534 | UP | [14 empty] | 2293 | UP | [14 empty] | SDR11 | UP | [12 empty] | 2306 | UP | Operational | UP | [12 empty] | -0.3 | UP | 1988 | UP |  | LINESTRING (-2.545168993153601 51.48296240976574, -2.54515464990768 51.48294314435265) | 9638018 | MDPE - PE80 - Medium Density Polyethylene - Light Blue
9638010-9578535.9536400.1 | 2296 | UP | 9638010 | UP |  |  |  | -0.5 | UP | [8 empty] | 96.5 | UP | 9536400 | UP | [6 empty] | 0.01 | GS | 53.35 | UP | 1 | UP |  |  | AC | UP | CW | UP | POTABLE | UP | 9638010-9578535 | UP | [14 empty] | 2293 | UP | [14 empty] | Unknown | UP | [12 empty] | 2306 | UP | Operational | UP | [12 empty] | -0.3 | UP | 1988 | UP |  | LINESTRING (-2.545339609694791 51.48285101976779, -2.54536738570768 51.48278929789912, -2.545379245299702 51.48275741234923, -2.545384962311872 51.48274174031211, -2.545402816129322 51.48269328226896, -2.545415784733889 51.48266984371053, -2.54545440891112 51.48260006883424, -2.545467490279907 51.48257402216762, -2.545478601854488 51.48255185106427, -2.545490982543993 51.48252742614851, -2.545493190860967 51.48251941331632, -2.545509340027492 51.48246089253252, -2.54551168588656 51.48245233956161, -2.545512641116638 51.48243588040383, -2.545512730278437 51.48243129424842, -2.545513451270338 51.48241933200387, -2.545514509639156 51.48239945553997, -2.545515220952636 51.48238668409194) | 9638010 | AC - Asbestos Cement
9638012-9578536.9536401.1 | 2296 | UP | 9638012 | UP |  |  |  | -0.5 | UP | [8 empty] | 96.5 | UP | 9536401 | UP | [6 empty] | 0.01 | GS | 39.24 | UP | 1 | UP |  |  | AC | UP | CW | UP | POTABLE | UP | 9638012-9578536 | UP | [14 empty] | 2293 | UP | [14 empty] | 25 | UP | [12 empty] | 2306 | UP | Operational | UP | [12 empty] | -0.3 | UP | 1988 | UP |  | LINESTRING (-2.545911255659116 51.4829411557695, -2.54601090317298 51.4828924070341, -2.546107401795454 51.4828452913642, -2.546116851012275 51.48284066165139, -2.546140752897686 51.48282832177832, -2.54617768032921 51.48280935737588, -2.546207880566689 51.482793841099, -2.54624418024411 51.48277056360637, -2.546246181190635 51.48276929546189, -2.546266616192676 51.48275607253557, -2.546289908596393 51.48274094805826, -2.546325684951066 51.48272207888406, -2.546326400650157 51.48272171588629, -2.54634142602008 51.48271373328648) | 9638012 | AC - Asbestos Cement
9638014-9578537.9536402.1 | 2296 | UP | 9638014 | UP |  |  |  | -0.5 | UP | [8 empty] | 50.4 | UP | 9536402 | UP | [6 empty] | 0.22 | GS | 35.43 | UP | 1 | UP |  |  | MDPE | UP | CW | UP | POTABLE | UP | 9638014-9578537 | UP | [14 empty] | 2293 | UP | [14 empty] | SDR11 | UP | [12 empty] | 2306 | UP | Operational | UP | [12 empty] | -0.3 | UP | 1988 | UP |  | LINESTRING (-2.545973750066104 51.48321735820616, -2.545981543454381 51.4832187606117, -2.546009544638394 51.48322402532278, -2.546020563760284 51.48320617059174, -2.546028656761286 51.48319651187369, -2.546040368132642 51.48318836489911, -2.546054840314282 51.4831822731561, -2.546071357598174 51.48317859963982, -2.546088769039385 51.48317743962171, -2.54610621385276 51.48317906685644, -2.546122392785102 51.48318321764083, -2.546136542759201 51.4831862988676, -2.546136686762196 51.48318629819744, -2.546255516747749 51.48321209065674, -2.546291469362533 51.4832199258657, -2.546302009590368 51.48322221462782, -2.546351823143951 51.4832330424523, -2.54635341148689 51.48323339472348, -2.54635609584672 51.4832290662354, -2.546369799181164 51.48320688298442, -2.54637742993414 51.48319470873334, -2.54638025506071 51.48319010983987) | 9638014 | MDPE - PE80 - Medium Density Polyethylene - Light Blue
9638017-9578538.9536406.1 | 2296 | UP | 9638017 | UP |  |  |  | -0.5 | UP | [8 empty] | 50.4 | UP | 9536406 | UP | [6 empty] | 0.22 | GS | 45.62 | UP | 1 | UP |  |  | MDPE | UP | CW | UP | POTABLE | UP | 9638017-9578538 | UP | [14 empty] | 2293 | UP | [14 empty] | SDR11 | UP | [12 empty] | 2306 | UP | Operational | UP | [12 empty] | -0.3 | UP | 1988 | UP |  | LINESTRING (-2.543338726331219 51.48228177796456, -2.543294858788519 51.48228638696557, -2.543316994100748 51.48233124273928, -2.543361827974753 51.48237149758976, -2.543417253716187 51.48240630838706, -2.543436396199148 51.48242959803542, -2.543436981839051 51.48243040457198, -2.54344910151332 51.48245651414996, -2.543452422168386 51.48248140564274, -2.543452734800748 51.48248347227445, -2.543451307146222 51.48249660669446, -2.543450014924341 51.48250902115527, -2.543449521381181 51.48251594701114, -2.543448988214299 51.48251954614005, -2.543448606544489 51.48252377398291, -2.543448472181827 51.48252458385359, -2.543448208811018 51.48252665315266, -2.543447834637408 51.48253151037627, -2.54344486637662 51.48256038731741, -2.543444101964532 51.48256875309148, -2.543438665400639 51.48262012058658, -2.543438543888166 51.48262200939569, -2.543464517642513 51.48262638494018) | 9638017 | MDPE - PE80 - Medium Density Polyethylene - Light Blue
9638020-9578539.656047900-9638020.1 | 2296 | UP | 9638020 | UP |  |  |  | -0.5 | UP | [8 empty] | 100 | UP | 656047900-9638020 | UP | [6 empty] | 0.01 | GS | 1.58 | UP | 1 | UP |  |  | Unknown | UP | CW | UP | POTABLE | UP | 9638020-9578539 | UP | [14 empty] | 2293 | UP | [14 empty] | Unknown | UP | [12 empty] | 2306 | UP | Operational | UP | [12 empty] | -0.3 | UP | 1992 | UP |  | LINESTRING (-2.545466153041509 51.48214908304922, -2.545459252961883 51.48216215301213) | 9638020 | Unknown
9638021-9578541.9536408.1 | 2296 | UP | 9638021 | UP |  |  |  | -0.5 | UP | [8 empty] | 100 | UP | 9536408 | UP | [6 empty] | 0.01 | GS | 47.24 | UP | 1 | UP |  |  | Unknown | UP | CW | UP | POTABLE | UP | 9638021-9578541 | UP | [14 empty] | 2293 | UP | [14 empty] | Unknown | UP | [12 empty] | 2306 | UP | Operational | UP | [12 empty] | -0.3 | UP | 1992 | UP |  | LINESTRING (-2.545635157065282 51.48195138027483, -2.545791120277398 51.48199983935433, -2.545794012091404 51.48200081498661, -2.545810778375133 51.48200595216574, -2.545818873520485 51.48200852209385, -2.545831877544686 51.48201214818773, -2.545840402537698 51.48201453628209, -2.54584560479415 51.48201604066575, -2.545849505679759 51.48201710151972, -2.545854129788709 51.4820184287591, -2.545858319748829 51.48201957818471, -2.545928108038117 51.4820390351839, -2.545953683052278 51.4820461994439, -2.54596163098612 51.48204850029748, -2.5459733347373 51.48205177275877, -2.546062629764219 51.48207671374692, -2.546103954568325 51.48208830051249, -2.546169986179325 51.48210669585049, -2.5461556564925 51.48212465592159, -2.546146718028313 51.48213584716456, -2.54613025847318 51.48215633480619) | 9638021 | Unknown
9638024-9578542.9536364.1 | 2296 | UP | 9638024 | UP |  |  |  | -0.5 | UP | [8 empty] | 100 | UP | 9536364 | UP | [6 empty] | 0.01 | GS | 81.73 | UP | 1 | UP |  |  | Unknown | UP | CW | UP | POTABLE | UP | 9638024-9578542 | UP | [14 empty] | 2293 | UP | [14 empty] | Unknown | UP | [12 empty] | 2306 | UP | Operational | UP | [12 empty] | -0.3 | UP | 1992 | UP |  | LINESTRING (-2.545575588921305 51.48183521535368, -2.545561887563168 51.48183348071932, -2.545535903328519 51.48182820652195, -2.545514196042204 51.48181931577798, -2.54549964567389 51.48180679510302, -2.545486503041516 51.48179157038786, -2.545488995938173 51.48175918886074, -2.545421316793934 51.48175950342533, -2.545416883741896 51.48170188755155, -2.545415507076104 51.48168310140099, -2.545410550670771 51.48161784505583, -2.54541003375123 51.48161074405455, -2.54540951038177 51.48160310358421, -2.545409176160787 51.4815992387279, -2.54540885806509 51.48159672254417, -2.545406947287916 51.48156939680766, -2.545406103674317 51.48155906033049, -2.545404926916016 51.48154494890841, -2.545404223000843 51.48153425211592, -2.545403888780926 51.48153038725954, -2.545402520726936 51.48151232040026, -2.545401586868123 51.48150648016754, -2.545396266340244 51.48147098787498, -2.545382724059916 51.48144641368782, -2.545370798010574 51.48142452948326, -2.545359460860305 51.48140372153883, -2.545353879336294 51.48139457599272, -2.545348739479357 51.48138623764247, -2.545340365051459 51.4813723394993, -2.545328512102606 51.48134452046095, -2.545319571347501 51.48131938538439, -2.545319499334905 51.48131336131304, -2.545319329514262 51.48129915529399, -2.545319248903248 51.48129241193051, -2.545323063694194 51.48127423106975, -2.545324159775719 51.48126955031815, -2.545326336890477 51.48125893005373, -2.545335205457819 51.48121779699907, -2.545342427742955 51.48118350524829) | 9638024 | Unknown
656047942-9578543.656048138-656047942.1 | 2296 | UP | 656047942 | UP |  |  |  | -0.5 | UP | [8 empty] | 100 | UP | 656048138-656047942 | UP | [6 empty] | 0.01 | GS | 1.61 | UP | 1 | UP |  |  | Unknown | UP | CW | UP | POTABLE | UP | 656047942-9578543 | UP | [14 empty] | 2293 | UP | [14 empty] | Unknown | UP | [12 empty] | 2306 | UP | Operational | UP | [12 empty] | -0.3 | UP | 1992 | UP |  | LINESTRING (-2.545621712514075 51.4818386874965, -2.545599413188344 51.48184049958421) | 656047942 | Unknown
656046495-9578545.656046518-9638030.1 | 2296 | UP | 656046495 | UP |  |  |  | -0.5 | UP | [8 empty] | 96.5 | UP | 656046518-9638030 | UP | [6 empty] | 0.01 | GS | 42.27 | UP | 1 | UP |  |  | AC | UP | CW | UP | POTABLE | UP | 656046495-9578545 | UP | [14 empty] | 2293 | UP | [14 empty] | Unknown | UP | [12 empty] | 2306 | UP | Operational | UP | [12 empty] | -0.3 | UP | 1992 | UP |  | LINESTRING (-2.543881437049638 51.48178184593756, -2.543923552446179 51.48177526667581, -2.543960493540275 51.48176952063124, -2.543989097735184 51.4817650720511, -2.544014252399223 51.48176117895374, -2.5440464501051 51.48175617420249, -2.544053205154813 51.48175506388873, -2.544258747168399 51.48172264005419, -2.544300388618412 51.48171255611157, -2.544333336530462 51.48169801665255, -2.54434430637196 51.48168807495482, -2.544353281693013 51.48167994083777, -2.544364798792319 51.48165552004212, -2.544358463373111 51.48163145180545, -2.544377315280207 51.48163037527738) | 656046495 | AC - Asbestos Cement
9638028-9578546.9536411.1 | 2296 | UP | 9638028 | UP |  |  |  | -0.5 | UP | [8 empty] | 96.5 | UP | 9536411 | UP | [6 empty] | 0.01 | GS | 43.8 | UP | 1 | UP |  |  | AC | UP | CW | UP | POTABLE | UP | 9638028-9578546 | UP | [14 empty] | 2293 | UP | [14 empty] | Unknown | UP | [12 empty] | 2306 | UP | Operational | UP | [12 empty] | -0.3 | UP | 1992 | UP |  | LINESTRING (-2.543891244420728 51.48194014345204, -2.543706487487623 51.48194046007341, -2.54366645366821 51.48194046570936, -2.543657525740282 51.48194050706888, -2.543653781770501 51.48194052441298, -2.543643556781702 51.48194048186359, -2.543639092817722 51.48194050254255, -2.543631172881615 51.48194053923063, -2.543559027320571 51.4819406935779, -2.543542754380441 51.48194067903198, -2.543526769437989 51.48194066314996, -2.543462975808803 51.48194077875632, -2.543437774940244 51.48194080553984, -2.543436190952957 51.48194081287479, -2.543308027696901 51.48194104662087, -2.543308115484983 51.48194841936807, -2.543308237531893 51.48195866928487, -2.543308370284759 51.48196981831716) | 9638028 | AC - Asbestos Cement
9638041-9578548.9536414.1 | 2296 | UP | 9638041 | UP |  |  |  | -0.5 | UP | [8 empty] | 150 | UP | 9536414 | UP | [6 empty] | 0.01 | GS | 34.58 | UP | 1 | UP |  |  | Unknown | UP | CW | UP | POTABLE | UP | 9638041-9578548 | UP | [14 empty] | 8315 | UP | [14 empty] | Unknown | UP | [12 empty] | 2306 | UP | Operational | UP | [12 empty] | -0.3 | UP | 1975 | UP |  | LINESTRING (-2.542240278935105 51.48776018638175, -2.542224546350196 51.48776680987423, -2.542188286874342 51.48778190358369, -2.542153603039537 51.48779627066891, -2.542075206949924 51.48782882301644, -2.542005696159388 51.4878576476881, -2.542000107171077 51.48786001133663, -2.541998650991606 51.48785866931311, -2.541995300179559 51.48785544779134, -2.541978989911456 51.48784032721421, -2.541968068044033 51.48783021707927, -2.541966029395523 51.48782833824572, -2.541927729293521 51.4877928182292, -2.541898603676298 51.48776579791225, -2.541896273799043 51.48776365067245, -2.541894816559682 51.48776221873581, -2.541893796705423 51.48776123436251, -2.541891904213613 51.48775953468593, -2.54189088435948 51.4877585503126, -2.541884622283811 51.48775273464919, -2.541883602429996 51.48775175027578) | 9638041 | Unknown
9638040-9578549.9536413.1 | 2296 | UP | 9638040 | UP |  |  |  | -0.5 | UP | [8 empty] | 100 | UP | 9536413 | UP | [6 empty] | 0.01 | GS | 52.4 | UP | 1 | UP |  |  | Unknown | UP | CW | UP | POTABLE | UP | 9638040-9578549 | UP | [14 empty] | 8315 | UP | [14 empty] | Unknown | UP | [12 empty] | 2306 | UP | Operational | UP | [12 empty] | -0.3 | UP | 1975 | UP |  | LINESTRING (-2.542218627686605 51.48765641958574, -2.542402249880297 51.48758273846843, -2.542445253390189 51.48756554543476, -2.542481089089289 51.48755117293901, -2.542536706278894 51.48752888622524, -2.542550753784169 51.48752324644308, -2.542577415017401 51.48751251300327, -2.54261124506703 51.48749904890842, -2.542624002805089 51.48749395458152, -2.542641202649489 51.48748695146158, -2.542659264455559 51.48747976451963, -2.542687646366605 51.48746839368101, -2.542817800790828 51.48741617951356, -2.542821671089742 51.4874146330268, -2.542822960833303 51.48741408756063, -2.542825397371517 51.48741308720616, -2.542826831131856 51.48741254107372, -2.54282969758436 51.48741135889709, -2.542831704207829 51.48741054036456, -2.542835574505768 51.48740899387736, -2.542841882409007 51.48740653694692, -2.542847185397966 51.48740435441503, -2.542853062317513 51.48740198939444) | 9638040 | Unknown
656008071-9578550.656008073-9670958.1 | 2296 | UP | 656008071 | UP |  |  |  | -0.5 | UP | [8 empty] | 97 | UP | 656008073-9670958 | UP | [6 empty] | 0.01 | GS | 2.19 | UP | 1 | UP |  |  | AC | UP | CW | UP | POTABLE | UP | 656008071-9578550 | UP | [14 empty] | 8315 | UP | [14 empty] | Unknown | UP | [12 empty] | 2306 | UP | Operational | UP | [12 empty] | -0.3 | UP | 1975 | UP |  | LINESTRING (-2.541824419169721 51.48729111081953, -2.541803415038293 51.48730523480138) | 656008071 | AC - Asbestos Cement
9638044-9578552.656008440-9638044.1 | 2296 | UP | 9638044 | UP |  |  |  | -0.5 | UP | [8 empty] | 100 | UP | 656008440-9638044 | UP | [6 empty] | 0.01 | GS | 1.88 | UP | 1 | UP |  |  | Unknown | UP | CW | UP | POTABLE | UP | 9638044-9578552 | UP | [14 empty] | 8315 | UP | [14 empty] | Unknown | UP | [12 empty] | 2306 | UP | Operational | UP | [12 empty] | -0.3 | UP | 1975 | UP |  | LINESTRING (-2.54267659562005 51.48836913972386, -2.542654168952563 51.48836052152876) | 9638044 | Unknown
9638049-9578553.656008634-9638049.1 | 2296 | UP | 9638049 | UP |  |  |  | -0.5 | UP | [8 empty] | 100 | UP | 656008634-9638049 | UP | [6 empty] | 0.01 | GS | 3.76 | UP | 1 | UP |  |  | Unknown | UP | CW | UP | POTABLE | UP | 9638049-9578553 | UP | [14 empty] | 8315 | UP | [14 empty] | Unknown | UP | [12 empty] | 2306 | UP | Operational | UP | [12 empty] | -0.3 | UP | 1975 | UP |  | LINESTRING (-2.541557743035729 51.4888758639145, -2.541570866222643 51.48886510326607, -2.541596361404998 51.48885311659519) | 9638049 | Unknown
9638045-9578554.656008426-9638045.1 | 2296 | UP | 9638045 | UP |  |  |  | -0.5 | UP | [8 empty] | 150 | UP | 656008426-9638045 | UP | [6 empty] | 0.01 | GS | 2.33 | UP | 1 | UP |  |  | Unknown | UP | CW | UP | POTABLE | UP | 9638045-9578554 | UP | [14 empty] | 8315 | UP | [14 empty] | Unknown | UP | [12 empty] | 2306 | UP | Operational | UP | [12 empty] | -0.3 | UP | 1975 | UP |  | LINESTRING (-2.542343374859975 51.48864114957026, -2.542337998148816 51.48866140566278) | 9638045 | Unknown
9638295-9578555.44576492.1 | 2296 | UP | 9638295 | UP |  |  |  | -0.5 | UP | [8 empty] | 100 | UP | 44576492 | UP | [6 empty] | 0.01 | GS | 1.82 | UP | 1 | UP |  |  | Unknown | UP | CW | UP | POTABLE | UP | 9638295-9578555 | UP | [14 empty] | 8315 | UP | [14 empty] | Unknown | UP | [12 empty] | 2306 | UP | Operational | UP | [12 empty] | -0.3 | UP | 1975 | UP |  | LINESTRING (-2.542292629422592 51.48866143551501, -2.542297802438536 51.48866042252431, -2.542317824548218 51.48866059973716) | 9638295 | Unknown
9638050-9578556.44576496.1 | 2296 | UP | 9638050 | UP |  |  |  | -0.5 | UP | [8 empty] | 80 | UP | 44576496 | UP | [6 empty] | 0.01 | GS | 4.77 | UP | 1 | UP |  |  | DI | UP | CW | UP | POTABLE | UP | 9638050-9578556 | UP | [14 empty] | 2294 | UP | [14 empty] | Unknown | UP | [12 empty] | 2306 | UP | Operational | UP | [12 empty] | -0.3 | UP | 1975 | UP |  | LINESTRING (-2.542791360404966 51.48908236704088, -2.54281015076148 51.48910008360671, -2.54282806738546 51.48911699496196, -2.542828796042473 51.48911771092394) | 9638050 | DI - Ductile Iron
656048302-9578557.352998386.1 | 2296 | UP | 656048302 | UP |  |  |  | -0.5 | UP | [8 empty] | 101.6 | UP | 352998386 | UP | [6 empty] | 11.2 | GS | 2.01 | UP | 1 | UP |  |  | CI | UP | CW | UP | POTABLE | UP | 656048302-9578557 | UP | [14 empty] | 2293 | UP | [14 empty] | Unknown | UP | [12 empty] | 2306 | UP | Operational | UP | [12 empty] | -0.3 | UP | 1910 | UP |  | LINESTRING (-2.547189641181971 51.48754738913971, -2.547164541980612 51.48755451414209) | 656048302 | CI - Cast Iron
656011000-9578562.656011021-11790507.1 | 2296 | UP | 656011000 | UP |  |  |  | -0.5 | UP | [8 empty] | 178 | UP | 656011021-11790507 | UP | [6 empty] | 11.2 | GS | 8.67 | UP | 1 | UP |  |  | CI | UP | CW | UP | POTABLE | UP | 656011000-9578562 | UP | [14 empty] | 2306 | UP | [14 empty] | Unknown | UP | [12 empty] | 2306 | UP | Operational | UP | [12 empty] | -0.3 | UP | 1910 | UP |  | LINESTRING (-2.546907127697963 51.48747795429989, -2.546953059028267 51.48755001518918) | 656011000 | CI - Cast Iron
656053047-9578564.656055664-9638068.1 | 2296 | UP | 656053047 | UP |  |  |  | -0.5 | UP | [8 empty] | 178 | UP | 656055664-9638068 | UP | [6 empty] | 11.2 | GS | 3.88 | UP | 1 | UP |  |  | CI | UP | CW | UP | POTABLE | UP | 656053047-9578564 | UP | [14 empty] | 2294 | UP | [14 empty] | Unknown | UP | [12 empty] | 2306 | UP | Operational | UP | [12 empty] | -0.3 | UP | 1910 | UP |  | LINESTRING (-2.542821669401157 51.48919227395356, -2.542874201423631 51.48918134165519) | 656053047 | CI - Cast Iron
656011096-9578567.677436451-656011096.1 | 2296 | UP | 656011096 | UP |  |  |  | -0.5 | UP | [8 empty] | 254 | UP | 677436451-656011096 | UP | [6 empty] | 16.6 | GS | 1.55 | UP | 1 | UP |  |  | SI | UP | CW | UP | POTABLE | UP | 656011096-9578567 | UP | [14 empty] | 2306 | UP | [14 empty] | Unknown | UP | [12 empty] | 2306 | UP | Operational | UP | [12 empty] | -0.3 | UP | 0 | UP |  | LINESTRING (-2.541900760400081 51.49206488106498, -2.541893982440901 51.49205205429897)
9638072-9578568.9536439.1 | 2296 | UP | 9638072 | UP |  |  |  | -0.5 | UP | [8 empty] | 101.6 | UP | 9536439 | UP | [6 empty] | 0.01 | GS | 18.5 | UP | 1 | UP |  |  | Unknown | UP | CW | UP | POTABLE | UP | 9638072-9578568 | UP | [14 empty] | 2306 | UP | [14 empty] | Unknown | UP | [12 empty] | 2306 | UP | Operational | UP | [12 empty] | -0.3 | UP | 0 | UP |  | LINESTRING (-2.541919860836001 51.49204545507052, -2.541967109116375 51.49203607104693, -2.54204379611374 51.49216231943029) | 9638072 | Unknown
9670434-9578577.656058900-9638074.1 | 2296 | UP | 9670434 | UP |  |  |  | -0.5 | UP | [8 empty] | 200 | UP | 656058900-9638074 | UP | [6 empty] | 0.01 | GS | 2.88 | UP | 1 | UP |  |  | AC | UP | CW | UP | POTABLE | UP | 9670434-9578577 | UP | [14 empty] | 2296 | UP | [14 empty] | 20 | UP | [14 empty] | Operational | UP | [12 empty] | -0.3 | UP | 1991 | UP |  | LINESTRING (-2.54416591116714 51.49984659149039, -2.544205452825068 51.49984020365489) | 9670434 | AC - Asbestos Cement
9638074-9578579.656058900-9638074.1 | 2296 | UP | 9638074 | UP |  |  |  | -0.5 | UP | [8 empty] | 254 | UP | 656058900-9638074 | UP | [6 empty] | 16.6 | GS | 2.3 | UP | 1 | UP |  |  | SI | UP | CW | UP | POTABLE | UP | 9638074-9578579 | UP | [14 empty] | 2296 | UP | [14 empty] | Unknown | UP | [14 empty] | Operational | UP | [12 empty] | -0.3 | UP | 0 | UP |  | LINESTRING (-2.544183377925767 51.49982537995378, -2.544205452825068 51.49984020365489)
656058516-9578580.656058516-9554802.1 | 2296 | UP | 656058516 | UP |  |  |  | -0.5 | UP | [8 empty] | 200 | UP | 656058516-9554802 | UP | [6 empty] | 0.01 | GS | 2.53 | UP | 1 | UP |  |  | AC | UP | CW | UP | POTABLE | UP | 656058516-9578580 | UP | [14 empty] | 2296 | UP | [14 empty] | 20 | UP | [14 empty] | Operational | UP | [12 empty] | -0.3 | UP | 1991 | UP |  | LINESTRING (-2.544039315751389 51.49986183557343, -2.544010172098365 51.49986597045987) | 656058516 | AC - Asbestos Cement
656062723-9578582.9536443.1 | 2296 | UP | 656062723 | UP |  |  |  | -0.5 | UP | [8 empty] | 152.4 | UP | 9536443 | UP | [6 empty] | 0.69 | GS | 391.91 | UP | 1 | UP |  |  | CI | UP | CW | UP | POTABLE | UP | 656062723-9578582 | UP | [14 empty] | 2297 | UP | [14 empty] | Unknown | UP | [12 empty] | 2297 | UP | Operational | UP | [12 empty] | -0.3 | UP | 0 | UP |  | LINESTRING (-2.543756709074805 51.50001088024514, -2.543758215725204 51.49999226047511, -2.543779696023151 51.49988480014865, -2.543799452280071 51.49980189510789, -2.543824941605304 51.49968029923561, -2.54387265718584 51.49947758518491, -2.543867261561693 51.49938760348484, -2.543867251905883 51.49938679427828, -2.543868673335075 51.49928859851725, -2.543869465876886 51.49923428508097, -2.543869610223239 51.49922223555732, -2.543860165216464 51.49903435321881, -2.543860889900125 51.49885361703814, -2.543858411668544 51.49864592066205, -2.543847547778661 51.49845984321876, -2.543839874796188 51.49839630761128, -2.543833145534237 51.49833942147022, -2.543791980115905 51.49812507083968, -2.543795049493097 51.49811669433682, -2.543798399463524 51.49810768711452, -2.543780381297262 51.49802225976966, -2.543720508499788 51.49783371207062, -2.543683935636469 51.49776275744161, -2.543589783627384 51.49762301361807, -2.543508556901388 51.49751611935898, -2.543481482128247 51.49748054786499, -2.543444594225912 51.49743144439957, -2.543411220395629 51.49738709022802, -2.54335985422505 51.49731980070518, -2.543332194923243 51.49728351254316, -2.543310241444789 51.49725457111867, -2.543289753129262 51.49722769098868, -2.543264867299238 51.49719444713054, -2.543250229916878 51.49717500298444, -2.543237626370175 51.49715698808357, -2.543227505944401 51.49714183901736, -2.543215183013041 51.49712319339522, -2.543200491033611 51.49709916373321, -2.543185651807818 51.49707486500031, -2.543175030706533 51.49705396356687, -2.543163082113576 51.49703046069165, -2.543153200557622 51.4970111743338, -2.543142983777094 51.49698793318439, -2.543129311427083 51.496952749093, -2.543113261491353 51.49691146166292, -2.543102117267736 51.49688291970728, -2.543093560557684 51.49685391618132, -2.543080767009222 51.49680784806655, -2.543071735340236 51.49677525006169, -2.543066656154677 51.49674793884764, -2.543050304268969 51.4966571085898, -2.543038726887391 51.49658010341936) | 656062723 | CI - Cast Iron
656059070-9578583.656062721-9670433.1 | 2296 | UP | 656059070 | UP |  |  |  | -0.5 | UP | [8 empty] | 152.4 | UP | 656062721-9670433 | UP | [6 empty] | 0.69 | GS | 2.48 | UP | 1 | UP |  |  | CI | UP | CW | UP | POTABLE | UP | 656059070-9578583 | UP | [14 empty] | 2297 | UP | [14 empty] | Unknown | UP | [12 empty] | 2297 | UP | Operational | UP | [12 empty] | -0.3 | UP | 0 | UP |  | LINESTRING (-2.543753874153472 51.50005099629558, -2.543755342190356 51.50002913969947) | 656059070 | CI - Cast Iron
9670433-9578584.656062721-9670433.1 | 2296 | UP | 9670433 | UP |  |  |  | -0.5 | UP | [8 empty] | 200 | UP | 656062721-9670433 | UP | [6 empty] | 0.01 | GS | 3.7 | UP | 1 | UP |  |  | AC | UP | CW | UP | POTABLE | UP | 9670433-9578584 | UP | [14 empty] | 2297 | UP | [14 empty] | 20 | UP | [12 empty] | 2297 | UP | Operational | UP | [12 empty] | -0.3 | UP | 1991 | UP |  | LINESTRING (-2.543703097466047 51.50003342831063, -2.543733171229887 51.50003041146825, -2.543755342190356 51.50002913969947) | 9670433 | AC - Asbestos Cement
9685654-9578585.136622328-9638106.1 | 2296 | UP | 9685654 | UP |  |  |  | -0.5 | UP | [8 empty] | 150 | UP | 136622328-9638106 | UP | [6 empty] | 0.01 | GS | 1.96 | UP | 1 | UP |  |  | Unknown | UP | CW | UP | POTABLE | UP | 9685654-9578585 | UP | [14 empty] | 2296 | UP | [14 empty] | Unknown | UP | [14 empty] | Operational | UP | [12 empty] | -0.3 | UP | 0 | UP |  | LINESTRING (-2.54451546283474 51.50459862762519, -2.544499017002014 51.5045848567289) | 9685654 | Unknown
656059126-9578589.9536449.1 | 2296 | UP | 656059126 | UP |  |  |  | -0.5 | UP | [8 empty] | 203.2 | UP | 9536449 | UP | [6 empty] | 0.01 | GS | 2.66 | UP | 1 | UP |  |  | Unknown | UP | CW | UP | POTABLE | UP | 656059126-9578589 | UP | [14 empty] | 2297 | UP | [14 empty] | Unknown | UP | [12 empty] | 2297 | UP | Operational | UP | [12 empty] | -0.3 | UP | 0 | UP |  | LINESTRING (-2.544586035178838 51.50470476201717, -2.544587559748803 51.50468767063274, -2.544588498366502 51.5046818216429) | 656059126 | Unknown
656162943-9578636.656162943-9593143.1 | 2005 | UP | 656162943 | UP |  |  |  | -0.5 | UP | [8 empty] | 101.6 | UP | 656162943-9593143 | UP | [6 empty] | 7.27 | GS | 1.34 | UP | 1 | UP |  |  | CI | UP | CW | UP | POTABLE | UP | 656162943-9578636 | UP | [14 empty] | 2301 | UP | [14 empty] | Unknown | UP | [12 empty] | 2005 | UP | Operational | UP | [12 empty] | -0.3 | UP | 1876 | UP |  | LINESTRING (-2.535382741737706 51.47648410552751, -2.535375479855856 51.47649106223429, -2.535372651776832 51.47649339318137) | 656162943 | CI - Cast Iron
9687181-9578638.656651374-9638190.1 | 2005 | UP | 9687181 | UP |  |  |  | -0.5 | UP | [8 empty] | 101.6 | UP | 656651374-9638190 | UP | [6 empty] | 7.27 | GS | 1.81 | UP | 1 | UP |  |  | CI | UP | CW | UP | POTABLE | UP | 9687181-9578638 | UP | [14 empty] | 2005 | UP | [14 empty] | Unknown | UP | [12 empty] | 2005 | UP | Operational | UP | [12 empty] | -0.3 | UP | 1876 | UP |  | LINESTRING (-2.535155500378591 51.47648172508146, -2.535169028983241 51.47646889523187) | 9687181 | CI - Cast Iron
33319735-9578639.656183479-33319735.1 | 2005 | UP | 33319735 | UP |  |  |  | -0.5 | UP | [8 empty] | 178 | UP | 656183479-33319735 | UP | [6 empty] | 7.27 | GS | 1.55 | UP | 1 | UP |  |  | CI | UP | CW | UP | POTABLE | UP | 33319735-9578639 | UP | [14 empty] | 2302 | UP | [14 empty] | Unknown | UP | [12 empty] | 2302 | UP | Operational | UP | [12 empty] | -0.3 | UP | 1876 | UP |  | LINESTRING (-2.537108971408509 51.47716334692635, -2.537113380205358 51.47716127280811, -2.537116389042224 51.47716000020561, -2.537118969102418 51.47715899931517, -2.537125989368283 51.47715599993826, -2.537126705052966 51.47715563699641) | 33319735 | CI - Cast Iron
656185246-9578643.352998421.1 | 2005 | UP | 656185246 | UP |  |  |  | -0.5 | UP | [8 empty] | 101.6 | UP | 352998421 | UP | [6 empty] | 7.27 | GS | 1.99 | UP | 1 | UP |  |  | CI | UP | CW | UP | POTABLE | UP | 656185246-9578643 | UP | [14 empty] | 2302 | UP | [14 empty] | Unknown | UP | [12 empty] | 2302 | UP | Operational | UP | [12 empty] | -0.3 | UP | 1876 | UP |  | LINESTRING (-2.540935026491594 51.47592112476445, -2.54094634097929 51.47592817602749, -2.54095417548153 51.47593317524731) | 656185246 | CI - Cast Iron
656185615-9578645.9536491.1 | 2005 | UP | 656185615 | UP |  |  |  | -0.5 | UP | [8 empty] | 101.6 | UP | 9536491 | UP | [6 empty] | 7.27 | GS | 73.75 | UP | 1 | UP |  |  | CI | UP | CW | UP | POTABLE | UP | 656185615-9578645 | UP | [14 empty] | 2302 | UP | [14 empty] | Unknown | UP | [12 empty] | 2302 | UP | Operational | UP | [12 empty] | -0.3 | UP | 1876 | UP |  | LINESTRING (-2.540001514716275 51.47616055556504, -2.540093629730227 51.47621830774867, -2.540101171972889 51.47622294870384, -2.540105379287907 51.47622562684035, -2.540111617208033 51.47622955446437, -2.54011553443795 51.47623205410228, -2.54011945060471 51.47623446382831, -2.540120465907276 51.47623508857205, -2.540124817204326 51.47623776604524, -2.540127719132964 51.47623964093898, -2.540132360517487 51.47624249691006, -2.540161228396305 51.47626061712285, -2.540347053963598 51.47637701298179, -2.540412331358378 51.47641780431377, -2.540427128025172 51.4764270875073, -2.540435832826312 51.47643262225342, -2.54044816268055 51.47644029830449, -2.540467456812608 51.4764524381138, -2.540477320917681 51.47645859693434, -2.540482977662889 51.47646207763168, -2.540501690570966 51.47647377052888, -2.540537231897579 51.47649608599428, -2.540541003067541 51.47649840645721, -2.540558410601812 51.47650929610792, -2.540569725184496 51.47651634740594, -2.540579154183698 51.47652223847205, -2.540593080651875 51.47653098615284, -2.540593804813384 51.47653134248366, -2.540648059225073 51.47656535079334, -2.540650381017255 51.47656686867998, -2.54067939331778 51.47658498809787, -2.540682440340172 51.47658695222582, -2.540689692621197 51.47659141464517, -2.540706956250782 51.47660230493645, -2.540712467988167 51.47660569637401, -2.540750910453428 51.47662979673959) | 656185615 | CI - Cast Iron
9638201-9578646.656182677-9638201.1 | 2005 | UP | 9638201 | UP |  |  |  | -0.5 | UP | [8 empty] | 101.6 | UP | 656182677-9638201 | UP | [6 empty] | 7.27 | GS | 3.61 | UP | 1 | UP |  |  | CI | UP | CW | UP | POTABLE | UP | 9638201-9578646 | UP | [14 empty] | 2302 | UP | [14 empty] | Unknown | UP | [12 empty] | 2302 | UP | Operational | UP | [12 empty] | -0.3 | UP | 1876 | UP |  | LINESTRING (-2.541023198035431 51.47684584481513, -2.541057001272201 51.47682170671695) | 9638201 | CI - Cast Iron
656162786-9578653.656162786-9660462.1 | 2005 | UP | 656162786 | UP |  |  |  | -0.5 | UP | [8 empty] | 76.6 | UP | 656162786-9660462 | UP | [6 empty] | 2.53 | GS | 59.44 | UP | 1 | UP |  |  | CI | UP | CW | UP | POTABLE | UP | 656162786-9578653 | UP | [14 empty] | 2301 | UP | [14 empty] | Unknown | UP | [12 empty] | 2005 | UP | Operational | UP | [12 empty] | -0.3 | UP | 1947 | UP |  | LINESTRING (-2.536331468190336 51.47311625624095, -2.536362549649819 51.47315145159869, -2.536366056781946 51.47315584150505, -2.536366347896599 51.47315610992586, -2.536416028988227 51.47321801552959, -2.536431224139282 51.47323682865236, -2.536443349358119 51.4732516994562, -2.536453577569011 51.47326442092081, -2.536493176739771 51.47331378418367, -2.536529851064272 51.47335929436983, -2.536584788581612 51.47342738012601, -2.53658697990333 51.47343006761707, -2.536629501122758 51.4734830141413, -2.536631108095774 51.47348498496729, -2.536638561784997 51.4734943921689, -2.536651563667674 51.47351033794067, -2.536669098545161 51.47353219750274, -2.536672897911942 51.47353694572901, -2.536707382307896 51.47357985826592, -2.536713957375076 51.47358801064201, -2.53671761172067 51.47359266961252) | 656162786 | CI - Cast Iron
9638222-9578654.656159291-9638222.1 | 2005 | UP | 9638222 | UP |  |  |  | -0.5 | UP | [8 empty] | 76.6 | UP | 656159291-9638222 | UP | [6 empty] | 7.27 | GS | 3.31 | UP | 1 | UP |  |  | CI | UP | CW | UP | POTABLE | UP | 9638222-9578654 | UP | [14 empty] | 2301 | UP | [14 empty] | Unknown | UP | [12 empty] | 2005 | UP | Operational | UP | [12 empty] | -0.3 | UP | 1876 | UP |  | LINESTRING (-2.535448746456265 51.47342303536379, -2.535428565776202 51.47339651197932) | 9638222 | CI - Cast Iron
9638195-9578657.617265191-9638195.1 | 2005 | UP | 9638195 | UP |  |  |  | -0.5 | UP | [8 empty] | 203 | UP | 617265191-9638195 | UP | [6 empty] | 7.27 | GS | 0.91 | UP | 1 | UP |  |  | CI | UP | CW | UP | POTABLE | UP | 9638195-9578657 | UP | [14 empty] | 2005 | UP | [14 empty] | Unknown | UP | [12 empty] | 2005 | UP | Operational | UP | [12 empty] | -0.3 | UP | 1876 | UP |  | LINESTRING (-2.536723011080623 51.47707458073203, -2.536728372241705 51.47707743354613, -2.536728372241705 51.47707743354613, -2.536733436986466 51.47707956838265, -2.536733436986466 51.47707956838265) | 9638195 | CI - Cast Iron
9638219-9578658.656161681-9638219.1 | 2005 | UP | 9638219 | UP |  |  |  | -0.5 | UP | [8 empty] | 76.6 | UP | 656161681-9638219 | UP | [6 empty] | 7.27 | GS | 39.92 | UP | 1 | UP |  |  | CI | UP | CW | UP | POTABLE | UP | 9638219-9578658 | UP | [14 empty] | 2301 | UP | [14 empty] | Unknown | UP | [12 empty] | 2005 | UP | Operational | UP | [12 empty] | -0.3 | UP | 1876 | UP |  | LINESTRING (-2.536682769985529 51.47283473985848, -2.536676211970326 51.47282802606713, -2.536645899038148 51.472796963455, -2.536643568008753 51.47279463626969, -2.53662651720222 51.47277718040416, -2.536614421691482 51.47276482715212, -2.536595041999295 51.47274522391888, -2.536590961118974 51.47274101647428, -2.536582218192629 51.47273215465593, -2.536579448911888 51.47272928997045, -2.536573182039279 51.47272284459229, -2.536571289274689 51.4727210549038, -2.536432411803496 51.47257935099192, -2.536422210205585 51.47256887731854, -2.536383010789161 51.4725289534455) | 9638219 | CI - Cast Iron
656183565-9578659.656185014-656183565.1 | 2005 | UP | 656183565 | UP |  |  |  | -0.5 | UP | [8 empty] | 76.6 | UP | 656185014-656183565 | UP | [6 empty] | 25.84 | GS | 4.18 | UP | 1 | UP |  |  | CI | UP | CW | UP | POTABLE | UP | 656183565-9578659 | UP | [14 empty] | 2302 | UP | [14 empty] | Unknown | UP | [12 empty] | 2302 | UP | Operational | UP | [12 empty] | -0.3 | UP | 1890 | UP |  | LINESTRING (-2.538982291749391 51.47823970655424, -2.538942153110754 51.47826713560901) | 656183565 | CI - Cast Iron
9686220-9578660.33236416-9686220.1 | 2005 | UP | 9686220 | UP |  |  |  | -0.5 | UP | [8 empty] | 76.6 | UP | 33236416-9686220 | UP | [6 empty] | 25.84 | GS | 11.23 | UP | 1 | UP |  |  | CI | UP | CW | UP | POTABLE | UP | 9686220-9578660 | UP | [14 empty] | 2302 | UP | [14 empty] | Unknown | UP | [12 empty] | 2302 | UP | Operational | UP | [12 empty] | -0.3 | UP | 1890 | UP |  | LINESTRING (-2.536885931620598 51.47737433687197, -2.536810013022518 51.47728557678148) | 9686220 | CI - Cast Iron
162449340-9578665.656187066-162449340.1 | 2005 | UP | 162449340 | UP |  |  |  | -0.5 | UP | [8 empty] | 106 | UP | 656187066-162449340 | UP | [6 empty] | 0.01 | GS | 1.16 | UP | 1 | UP |  |  | PVC | UP | CW | UP | POTABLE | UP | 162449340-9578665 | UP | [14 empty] | 2302 | UP | [14 empty] | B | UP | [12 empty] | 2302 | UP | Operational | UP | [12 empty] | -0.3 | UP | 1960 | UP |  | LINESTRING (-2.534475833892943 51.4795461289136, -2.534460201622153 51.47954862257157) | 162449340 | PVC-U - Unplasticised Polyvinyl Chloride - Grey/Blue
9657928-9578667.656182130-9657928.1 | 2005 | UP | 9657928 | UP |  |  |  | -0.5 | UP | [8 empty] | 76.6 | UP | 656182130-9657928 | UP | [6 empty] | 0.26 | GS | 3.4 | UP | 1 | UP |  |  | CI | UP | CW | UP | POTABLE | UP | 9657928-9578667 | UP | [14 empty] | 2302 | UP | [14 empty] | Unknown | UP | [12 empty] | 2302 | UP | Operational | UP | [12 empty] | -0.3 | UP | 1890 | UP |  | LINESTRING (-2.534992462508484 51.48072041755786, -2.535035109496696 51.48073460979025) | 9657928 | CI - Cast Iron
656182062-9578668.656186517-656182062.1 | 2005 | UP | 656182062 | UP |  |  |  | -0.5 | UP | [8 empty] | 76.6 | UP | 656186517-656182062 | UP | [6 empty] | 0.26 | GS | 18.62 | UP | 1 | UP |  |  | CI | UP | CW | UP | POTABLE | UP | 656182062-9578668 | UP | [14 empty] | 2302 | UP | [14 empty] | Unknown | UP | [12 empty] | 2302 | UP | Operational | UP | [12 empty] | -0.3 | UP | 1890 | UP |  | LINESTRING (-2.535183971021611 51.48053476584366, -2.535183731487178 51.48053890309819, -2.535183392199108 51.48054681730351, -2.535183276645241 51.48054924557781, -2.535182692555624 51.48056084747878, -2.53518049492198 51.48060680486697, -2.535180364620955 51.48060797437656, -2.535177737731932 51.48067875069439, -2.535183474979099 51.48070138350625) | 656182062 | CI - Cast Iron
9657929-9578669.656187475-9657929.1 | 2005 | UP | 9657929 | UP |  |  |  | -0.5 | UP | [8 empty] | 101.6 | UP | 656187475-9657929 | UP | [6 empty] | 0.26 | GS | 3.26 | UP | 1 | UP |  |  | CI | UP | CW | UP | POTABLE | UP | 9657929-9578669 | UP | [14 empty] | 2302 | UP | [14 empty] | Unknown | UP | [12 empty] | 2302 | UP | Operational | UP | [12 empty] | -0.3 | UP | 1945 | UP |  | LINESTRING (-2.535696265869048 51.48081170939527, -2.535651715918572 51.48081946573112) | 9657929 | CI - Cast Iron
9638263-9578678.712114241-9638263.1 | 2296 | UP | 9638263 | UP |  |  |  | -0.5 | UP | [8 empty] | 50.8 | UP | 712114241-9638263 | UP | [6 empty] | 0.22 | GS | 4.3 | UP | 1 | UP |  |  | LDPE | UP | CW | UP | POTABLE | UP | 9638263-9578678 | UP | [14 empty] | 2304 | UP | [14 empty] | Unknown | UP | [12 empty] | 2306 | UP | Operational | UP | [12 empty] | -0.3 | UP | 1972 | UP |  | LINESTRING (-2.536764734186197 51.48270802276896, -2.536761405025898 51.48266982347126) | 9638263 | LDPE - Low Density Polyethylene - Black
715260542-9578679.715260564-9684552.1 | 2296 | UP | 715260542 | UP |  |  |  | -0.5 | UP | [8 empty] | 127.2 | UP | 715260564-9684552 | UP | [6 empty] | 7.5 | GS | 19.51 | UP | 1 | UP |  |  | CI | UP | CW | UP | POTABLE | UP | 715260542-9578679 | UP | [14 empty] | 2293 | UP | [14 empty] | Unknown | UP | [12 empty] | 2306 | UP | Operational | UP | [12 empty] | -0.3 | UP | 1881 | UP |  | LINESTRING (-2.538154740208964 51.48260041088538, -2.538256038624119 51.4825932924978, -2.538273592988806 51.48259204306799, -2.538398195164552 51.4825827495884, -2.538432863389681 51.48257953337253) | 715260542 | CI - Cast Iron
9638269-9578682.9657931-9638269.1 | 2005 | UP | 9638269 | UP |  |  |  | -0.5 | UP | [8 empty] | 101.6 | UP | 9657931-9638269 | UP | [6 empty] | 2 | GS | 3.66 | UP | 1 | UP |  |  | CI | UP | CW | UP | POTABLE | UP | 9638269-9578682 | UP | [14 empty] | 2302 | UP | [14 empty] | Unknown | UP | [12 empty] | 2302 | UP | Operational | UP | [12 empty] | -0.3 | UP | 1959 | UP |  | LINESTRING (-2.539300628715619 51.48190630013987, -2.539336067902056 51.48189525737727, -2.539347260506084 51.48189187902727) | 9638269 | CI - Cast Iron
9638270-9578683.656183102-9638270.1 | 2005 | UP | 9638270 | UP |  |  |  | -0.5 | UP | [8 empty] | 50.8 | UP | 656183102-9638270 | UP | [6 empty] | 2 | GS | 6.97 | UP | 1 | UP |  |  | CI | UP | CW | UP | POTABLE | UP | 9638270-9578683 | UP | [14 empty] | 2302 | UP | [14 empty] | Unknown | UP | [12 empty] | 2302 | UP | Operational | UP | [12 empty] | -0.3 | UP | 1959 | UP |  | LINESTRING (-2.539242061546775 51.48190998609315, -2.539229213363204 51.48189511898495, -2.539257896299737 51.48188509637111, -2.539293768537993 51.4818741415479) | 9638270 | CI - Cast Iron
9657931-9578684.9657931-9638269.1 | 2005 | UP | 9657931 | UP |  |  |  | -0.5 | UP | [8 empty] | 50.8 | UP | 9657931-9638269 | UP | [6 empty] | 2 | GS | 1.47 | UP | 1 | UP |  |  | CI | UP | CW | UP | POTABLE | UP | 9657931-9578684 | UP | [14 empty] | 2302 | UP | [14 empty] | Unknown | UP | [12 empty] | 2302 | UP | Operational | UP | [12 empty] | -0.3 | UP | 1959 | UP |  | LINESTRING (-2.539337335815594 51.48188068507278, -2.539347260506084 51.48189187902727) | 9657931 | CI - Cast Iron
656182384-9578685.656182401-637589659.1 | 2005 | UP | 656182384 | UP |  |  |  | -0.5 | UP | [8 empty] | 101.6 | UP | 656182401-637589659 | UP | [6 empty] | 2 | GS | 9.37 | UP | 1 | UP |  |  | CI | UP | CW | UP | POTABLE | UP | 656182384-9578685 | UP | [14 empty] | 2302 | UP | [14 empty] | Unknown | UP | [12 empty] | 2302 | UP | Operational | UP | [12 empty] | -0.3 | UP | 1959 | UP |  | LINESTRING (-2.539151344300491 51.4819715461343, -2.539176866348777 51.48194993882969, -2.539189414019481 51.48193936094685, -2.539217539052509 51.48193086948711, -2.539252695593445 51.48192027763095) | 656182384 | CI - Cast Iron
656048490-9578689.675718104-656048490.1 | 2296 | UP | 656048490 | UP |  |  |  | -0.5 | UP | [8 empty] | 178 | UP | 675718104-656048490 | UP | [6 empty] | 16.66 | GS | 1.97 | UP | 1 | UP |  |  | CI | UP | CW | UP | POTABLE | UP | 656048490-9578689 | UP | [14 empty] | 2293 | UP | [14 empty] | Unknown | UP | [12 empty] | 2306 | UP | Operational | UP | [12 empty] | -0.3 | UP | 1881 | UP |  | LINESTRING (-2.539779465718149 51.48246554727276, -2.539803447324448 51.4824742389835) | 656048490 | CI - Cast Iron
656047840-9578691.9536405.1 | 2296 | UP | 656047840 | UP |  |  |  | -0.5 | UP | [8 empty] | 100 | UP | 9536405 | UP | [6 empty] | 0.01 | GS | 179.91 | UP | 1 | UP |  |  | Unknown | UP | CW | UP | POTABLE | UP | 656047840-9578691 | UP | [14 empty] | 2293 | UP | [14 empty] | Unknown | UP | [12 empty] | 2306 | UP | Operational | UP | [12 empty] | -0.3 | UP | 1988 | UP |  | LINESTRING (-2.540670528164819 51.48257102180184, -2.54067768483036 51.48255608474289, -2.540696795001566 51.48251598384974, -2.540697510745515 51.48251562088601, -2.5409447549658 51.4824168321536, -2.541007615110013 51.48239864900005, -2.541073993030671 51.4823856647517, -2.541213862205078 51.48238879628748, -2.541262549273523 51.48238983057612, -2.541286316806896 51.48239035036958, -2.541354018333216 51.48239183641616, -2.541416821716246 51.48239316518817, -2.541423303868672 51.48239331511574, -2.541492158474114 51.48239488567928, -2.541559860013959 51.4823963716069, -2.541664436341266 51.48239858646746, -2.541717877579514 51.48239977845662, -2.541734003494371 51.48239952418454, -2.54174696139936 51.48239928453476, -2.541800378089946 51.48239840851995, -2.54181794400804 51.4823981475882, -2.541863872673166 51.48239730611569, -2.541872943632642 51.48239717431557, -2.541926504317974 51.48239629757844, -2.541938598218195 51.48239606189731, -2.541941619023941 51.48239577819788, -2.541961757727871 51.48239388686643, -2.542027495435981 51.48238764877364, -2.542098985662995 51.48238075465606, -2.54215681185648 51.48237527236824, -2.542190016115222 51.4823700836426, -2.542239462487261 51.48236230219997, -2.542256136607609 51.48235970749398, -2.54238521376456 51.48233932937352, -2.542391251087168 51.48233840230542, -2.542454208820389 51.48232849024537, -2.542511417207315 51.48231950389489, -2.542580556198384 51.48230866402713, -2.542646676498386 51.48229828765954, -2.542711358904148 51.48228809773729, -2.542778915931298 51.48227744490156, -2.54285164836591 51.48226604875512, -2.542915467742925 51.48225595262908, -2.54294335344629 51.48225159754383, -2.542976413510989 51.48224640926297, -2.543050007697704 51.48223482917355, -2.543103047327048 51.48222649124082, -2.543105491043313 51.48222612026563) | 656047840 | Unknown
9638266-9578699.656184068-9638266.1 | 2005 | UP | 9638266 | UP |  |  |  | -0.5 | UP | [8 empty] | 76.6 | UP | 656184068-9638266 | UP | [6 empty] | 0.26 | GS | 3.24 | UP | 1 | UP |  |  | CI | UP | CW | UP | POTABLE | UP | 9638266-9578699 | UP | [14 empty] | 2302 | UP | [14 empty] | Unknown | UP | [12 empty] | 2302 | UP | Operational | UP | [12 empty] | -0.3 | UP | 1934 | UP |  | LINESTRING (-2.538356910885522 51.48180598813069, -2.538339956235898 51.48183266333282) | 9638266 | CI - Cast Iron
9638290-9578701.9536574.1 | 2296 | UP | 9638290 | UP |  |  |  | -0.5 | UP | [8 empty] | 100 | UP | 9536574 | UP | [6 empty] | 0.01 | GS | 60.75 | UP | 1 | UP |  |  | Unknown | UP | CW | UP | POTABLE | UP | 9638290-9578701 | UP | [14 empty] | 8315 | UP | [14 empty] | Unknown | UP | [12 empty] | 2306 | UP | Operational | UP | [12 empty] | -0.3 | UP | 1975 | UP |  | LINESTRING (-2.541000742205205 51.48727881613782, -2.540985321868612 51.48731449422978, -2.54095151811261 51.48736671181828, -2.540905565063093 51.48740244073562, -2.540847130712302 51.48743013466424, -2.540823836827635 51.48744552785938, -2.540816864049384 51.48745266341265, -2.540806047495058 51.48746359318057, -2.540794472164313 51.48748342819405, -2.540791467635331 51.48749728920696, -2.540793504771801 51.48751121690105, -2.540800574002739 51.4875244020702, -2.540812381977646 51.48753639648215, -2.540844056167057 51.48757194741033, -2.540864053644593 51.48759442431928, -2.540887701596895 51.48762111048077, -2.54091149465954 51.48764788588497, -2.540913974886186 51.48765057195155, -2.540917479200168 51.48765460204715, -2.540914326773843 51.48765596532893, -2.540912607075 51.48765669258955, -2.540906015250314 51.4876595103923, -2.540899710396066 51.48766223695517, -2.540893977355323 51.48766460121527, -2.540892831598431 51.48766514599667, -2.540826339345543 51.48769350647534, -2.540803984282535 51.48770305075676, -2.540796533656698 51.48770632209472, -2.540790084771196 51.48770904931557, -2.540788364004309 51.48770968666264, -2.540786645365271 51.48771050383321, -2.540784782708282 51.48771132166748, -2.540782060199646 51.48771250313108, -2.540781343302008 51.48771277618496, -2.540779480644825 51.48771359401914, -2.540777044043847 51.48771459433168) | 9638290 | Unknown
9638296-9578702.9536579.1 | 2296 | UP | 9638296 | UP |  |  |  | -0.5 | UP | [8 empty] | 100 | UP | 9536579 | UP | [6 empty] | 0.01 | GS | 53.12 | UP | 1 | UP |  |  | Unknown | UP | CW | UP | POTABLE | UP | 9638296-9578702 | UP | [14 empty] | 8315 | UP | [14 empty] | Unknown | UP | [12 empty] | 2306 | UP | Operational | UP | [12 empty] | -0.3 | UP | 1975 | UP |  | LINESTRING (-2.540762308336185 51.48873043866286, -2.540862224270801 51.488693304149, -2.540974147726399 51.48865790053617, -2.540988362160122 51.48865414841917, -2.541089723689175 51.48862688588974, -2.54110408105935 51.48862304318303, -2.541141696335277 51.48861288896794, -2.541184491017531 51.48860226126953, -2.541222421985275 51.48859444340533, -2.541231191276974 51.48859305420724, -2.541263684584986 51.48858822866026, -2.541319510304126 51.48858338538373, -2.541331453371241 51.48858243111969, -2.5413386469503 51.48858176851608, -2.541338934991686 51.48858176718721, -2.541337444725239 51.48857754798043, -2.541323568326409 51.48853687975981, -2.541322224213616 51.48853283971182, -2.541317449408119 51.48851883474349, -2.54131670480948 51.48851677009579, -2.541315959145862 51.48851461553637, -2.541315507913548 51.48851299911847, -2.541314616099493 51.48851066539998, -2.541314318473147 51.48850985752325, -2.541313720025352 51.48850797203457, -2.541313125837784 51.48850644619279, -2.541312975427073 51.48850590738684, -2.541312826081407 51.4885054584926, -2.541312674605659 51.48850482977491, -2.541312083613296 51.48850357366832, -2.541310588026875 51.48849890490246) | 9638296 | Unknown
9638306-9578704.548941385-9638306.1 | 2296 | UP | 9638306 | UP |  |  |  | -0.5 | UP | [8 empty] | 76.6 | UP | 548941385-9638306 | UP | [6 empty] | 0.69 | GS | 3.38 | UP | 1 | UP |  |  | CI | UP | CW | UP | POTABLE | UP | 9638306-9578704 | UP | [14 empty] | 2294 | UP | [14 empty] | Unknown | UP | [12 empty] | 2306 | UP | Operational | UP | [12 empty] | -0.3 | UP | 1938 | UP |  | LINESTRING (-2.539208424965411 51.48944515570091, -2.539181199790967 51.48942046381315) | 9638306 | CI - Cast Iron
9638308-9578705.548118818-9638308.1 | 2296 | UP | 9638308 | UP |  |  |  | -0.5 | UP | [8 empty] | 76.6 | UP | 548118818-9638308 | UP | [6 empty] | 0.69 | GS | 43.55 | UP | 1 | UP |  |  | CI | UP | CW | UP | POTABLE | UP | 9638308-9578705 | UP | [14 empty] | 2294 | UP | [14 empty] | Unknown | UP | [12 empty] | 2306 | UP | Operational | UP | [12 empty] | -0.3 | UP | 1938 | UP |  | LINESTRING (-2.538396161831891 51.48783748891597, -2.53838806930693 51.48785964555051, -2.53838099124014 51.48787010836122, -2.538370938557999 51.48788481090342, -2.538357994907693 51.48789862754163, -2.538305081842593 51.4879550682199, -2.538268527516531 51.48799416983157, -2.538236095678085 51.48802866677158, -2.538215612107211 51.48805043064718, -2.53816511736599 51.48810434250336, -2.538137950566195 51.48813342026812, -2.538094993402993 51.48817920502454) | 9638308 | CI - Cast Iron
656055243-9578706.656056675-9657936.1 | 2296 | UP | 656055243 | UP |  |  |  | -0.5 | UP | [8 empty] | 101.6 | UP | 656056675-9657936 | UP | [6 empty] | 0.69 | GS | 12.72 | UP | 1 | UP |  |  | CI | UP | CW | UP | POTABLE | UP | 656055243-9578706 | UP | [14 empty] | 2294 | UP | [14 empty] | Unknown | UP | [12 empty] | 2306 | UP | Operational | UP | [12 empty] | -0.3 | UP | 1938 | UP |  | LINESTRING (-2.537985668486207 51.48751773966108, -2.538155854752519 51.48747667659842) | 656055243 | CI - Cast Iron
656054072-9578707.656057541-656054072.1 | 2296 | UP | 656054072 | UP |  |  |  | -0.5 | UP | [8 empty] | 101.6 | UP | 656057541-656054072 | UP | [6 empty] | 0.69 | GS | 4.83 | UP | 1 | UP |  |  | CI | UP | CW | UP | POTABLE | UP | 656054072-9578707 | UP | [14 empty] | 2294 | UP | [14 empty] | Unknown | UP | [12 empty] | 2306 | UP | Operational | UP | [12 empty] | -0.3 | UP | 1938 | UP |  | LINESTRING (-2.536411427289112 51.48822888039818, -2.536405663144217 51.48822533415709, -2.536401430653803 51.48822058792024, -2.536399065143957 51.48821538356523, -2.536399000783107 51.4882098989408, -2.536401099881414 51.48820467417664, -2.536405364548369 51.48819988909634, -2.536411368000314 51.48819599523421, -2.536418680288766 51.48819317438885) | 656054072 | CI - Cast Iron
9638305-9578711.656053621-9638305.1 | 2296 | UP | 9638305 | UP |  |  |  | -0.5 | UP | [8 empty] | 76.6 | UP | 656053621-9638305 | UP | [6 empty] | 0.69 | GS | 3.36 | UP | 1 | UP |  |  | CI | UP | CW | UP | POTABLE | UP | 9638305-9578711 | UP | [14 empty] | 2294 | UP | [14 empty] | Unknown | UP | [12 empty] | 2306 | UP | Operational | UP | [12 empty] | -0.3 | UP | 1938 | UP |  | LINESTRING (-2.53726432080176 51.48985213462878, -2.537226218372445 51.489870022672) | 9638305 | CI - Cast Iron
9638323-9578714.9536601.1 | 2296 | UP | 9638323 | UP |  |  |  | -0.5 | UP | [8 empty] | 50.8 | UP | 9536601 | UP | [6 empty] | 0.22 | GS | 62.81 | UP | 1 | UP |  |  | LDPE | UP | CW | UP | POTABLE | UP | 9638323-9578714 | UP | [14 empty] | 2294 | UP | [14 empty] | Unknown | UP | [12 empty] | 2306 | UP | Operational | UP | [12 empty] | -0.3 | UP | 1979 | UP |  | LINESTRING (-2.535520482041382 51.48902540986484, -2.535386503612792 51.48908428727374, -2.535373891766314 51.48908964990321, -2.535296934949175 51.48912273068429, -2.535288910746673 51.48912627404174, -2.535264108326862 51.48912377960229, -2.53519229980633 51.48911682389943, -2.535191062553685 51.48912186487777, -2.535178539673278 51.489171735846, -2.535168367742744 51.48917636799145, -2.535138429082241 51.48919035170715, -2.535094450889884 51.48921078352615, -2.535091729190029 51.48921205477167, -2.535076830797029 51.48921895638058, -2.534985692568325 51.48920948111252, -2.534977328718774 51.48920862007915, -2.534963589337104 51.48926533024058, -2.534947649074276 51.48926935924896, -2.53494132994625 51.48927091664194, -2.534917596650299 51.48927363242397, -2.534894667520617 51.48927121928351, -2.534876209421002 51.48926932525788, -2.534872892682078 51.48926898071021, -2.534870441133686 51.48926872213527, -2.534865827135165 51.48926829358413, -2.534857895346009 51.48926743057281, -2.534851261868769 51.48926674147635) | 9638323 | LDPE - Low Density Polyethylene - Black
9638325-9578715.9536603.1 | 2296 | UP | 9638325 | UP |  |  |  | -0.5 | UP | [8 empty] | 50.8 | UP | 9536603 | UP | [6 empty] | 0.22 | GS | 41.89 | UP | 1 | UP |  |  | LDPE | UP | CW | UP | POTABLE | UP | 9638325-9578715 | UP | [14 empty] | 2294 | UP | [14 empty] | Unknown | UP | [12 empty] | 2306 | UP | Operational | UP | [12 empty] | -0.3 | UP | 1979 | UP |  | LINESTRING (-2.535437527921271 51.48978837188766, -2.535445132009655 51.48979813810638, -2.535602255971209 51.48980911015637, -2.535601974242867 51.48980965094248, -2.535594188038949 51.48983351440492, -2.535591123790363 51.48984243014366, -2.535572098806312 51.48984134806692, -2.535513005404219 51.4898379311969, -2.535474379344908 51.489835769644, -2.535461997416928 51.48983618581645, -2.535450213706326 51.48983848750806, -2.535439746229856 51.4898424916091, -2.535431024955086 51.48984801632452, -2.535424475637528 51.48985452021177, -2.535416273846669 51.48986750564039, -2.535402605674103 51.48989337409755, -2.535384426619527 51.48992762538727, -2.535383863156049 51.48992870695849, -2.535383298639436 51.48992969861781, -2.535356757986144 51.48992640288187, -2.535334256359881 51.48992362821228, -2.535338461283565 51.48991371819225) | 9638325 | LDPE - Low Density Polyethylene - Black
9638586-9578717.9536761.1 | 2296 | UP | 9638586 | UP |  |  |  | -0.5 | UP | [8 empty] | 100 | UP | 9536761 | UP | [6 empty] | 0.01 | GS | 110.52 | UP | 1 | UP |  |  | Unknown | UP | CW | UP | POTABLE | UP | 9638586-9578717 | UP | [14 empty] | 2294 | UP | [14 empty] | Unknown | UP | [12 empty] | 2306 | UP | Operational | UP | [12 empty] | -0.3 | UP | 1979 | UP |  | LINESTRING (-2.534768483174046 51.48973792259669, -2.534682491740773 51.48966368362182, -2.534635640605631 51.48962325473065, -2.534632147221972 51.4896201235602, -2.534555468473138 51.48955393448536, -2.534502797762469 51.48950849669642, -2.534487230582635 51.48949517000618, -2.534434849110439 51.48944982078697, -2.534425245799642 51.48944150226532, -2.534397614353727 51.48941878924698, -2.534379025898934 51.48940574605006, -2.534371909894029 51.48940074311634, -2.534355384025417 51.48939164685882, -2.534329594428697 51.48937863644161, -2.534297887282242 51.48936457395907, -2.534260881770064 51.48935314317213, -2.53424226074184 51.48934963127171, -2.534220916934995 51.48934730067941, -2.534186336653653 51.48934619924916, -2.534151934016026 51.48934797433432, -2.534141847137746 51.4893475706597, -2.534134057277263 51.48934652711314, -2.534124817730207 51.48934468091362, -2.534116575841175 51.48934193100604, -2.534109617555862 51.48933809625589, -2.534104090049097 51.48933344574369, -2.534100282417535 51.48932806807067, -2.534098630932071 51.4893223209183, -2.534096138526846 51.48930623717343, -2.534094069680136 51.48930175075404, -2.534090707777724 51.48929753996921, -2.534009621488371 51.48922381760226, -2.533899576900145 51.48927269345328, -2.533891695538361 51.48927614614141, -2.533815323946154 51.48931012238517, -2.533770761619557 51.48932992690668, -2.533742963891412 51.48934228200029, -2.533688514276938 51.48936644745652, -2.533670029737284 51.48937462401358) | 9638586 | Unknown
9638329-9578718.9536606.1 | 2296 | UP | 9638329 | UP |  |  |  | -0.5 | UP | [8 empty] | 97 | UP | 9536606 | UP | [6 empty] | 0.01 | GS | 21.62 | UP | 1 | UP |  |  | AC | UP | CW | UP | POTABLE | UP | 9638329-9578718 | UP | [14 empty] | 2294 | UP | [14 empty] | Unknown | UP | [12 empty] | 2306 | UP | Operational | UP | [12 empty] | -0.3 | UP | 1979 | UP |  | LINESTRING (-2.534567842437146 51.48982380803756, -2.534648081520006 51.48994806706918, -2.534650575167647 51.48995192212706, -2.534684020802036 51.49000374158608) | 9638329 | AC - Asbestos Cement
9638304-9578720.37829962-9638304.1 | 2296 | UP | 9638304 | UP |  |  |  | -0.5 | UP | [8 empty] | 76.6 | UP | 37829962-9638304 | UP | [6 empty] | 0.69 | GS | 8.73 | UP | 1 | UP |  |  | CI | UP | CW | UP | POTABLE | UP | 9638304-9578720 | UP | [14 empty] | 2294 | UP | [14 empty] | Unknown | UP | [12 empty] | 2306 | UP | Operational | UP | [12 empty] | -0.3 | UP | 1938 | UP |  | LINESTRING (-2.54006518515111 51.48920662288894, -2.540169094706315 51.4891632543411) | 9638304 | CI - Cast Iron
37829962-9578721.37829962-9638304.1 | 2296 | UP | 37829962 | UP |  |  |  | -0.5 | UP | [8 empty] | 101.6 | UP | 37829962-9638304 | UP | [6 empty] | 0.69 | GS | 79.38 | UP | 1 | UP |  |  | CI | UP | CW | UP | POTABLE | UP | 37829962-9578721 | UP | [14 empty] | 2294 | UP | [14 empty] | Unknown | UP | [12 empty] | 2306 | UP | Operational | UP | [12 empty] | -0.3 | UP | 1938 | UP |  | LINESTRING (-2.540853804671266 51.48973430784464, -2.540805074463411 51.48969380022254, -2.540574799374186 51.48950172042009, -2.540521993413681 51.48945754487117, -2.540504247072213 51.48944279037548, -2.540500465240873 51.48943966071401, -2.54048897253635 51.48943000265707, -2.540478497571361 51.48942114916072, -2.540461770056158 51.48940728913175, -2.540451879702085 51.48939915227326, -2.540417403793209 51.4893703579072, -2.540413330737867 51.48936695983421, -2.540391802652743 51.48934907565597, -2.540390492622193 51.48934791277298, -2.540388165923707 51.48934603523911, -2.540376673267845 51.48933637717052, -2.540375946772958 51.48933584101645, -2.540369109641808 51.48933011783875, -2.540356745413566 51.48931983436551, -2.540327360398285 51.48929524260941, -2.540297540157648 51.4892703830998, -2.540295211341125 51.48926832574049, -2.540294921169213 51.48926814724336, -2.5402847385789 51.48925965204933, -2.540169094706315 51.4891632543411) | 37829962 | CI - Cast Iron
656055725-9578722.656056373-656055725.1 | 2296 | UP | 656055725 | UP |  |  |  | -0.5 | UP | [8 empty] | 178 | UP | 656056373-656055725 | UP | [6 empty] | 11.2 | GS | 22.02 | UP | 1 | UP |  |  | CI | UP | CW | UP | POTABLE | UP | 656055725-9578722 | UP | [14 empty] | 2294 | UP | [14 empty] | Unknown | UP | [12 empty] | 2306 | UP | Operational | UP | [12 empty] | -0.3 | UP | 1910 | UP |  | LINESTRING (-2.540593731981655 51.48984808197426, -2.540865911942535 51.48974720003017) | 656055725 | CI - Cast Iron
9638324-9578723.656053714-9638324.1 | 2296 | UP | 9638324 | UP |  |  |  | -0.5 | UP | [8 empty] | 144 | UP | 656053714-9638324 | UP | [6 empty] | 0.01 | GS | 1.76 | UP | 1 | UP |  |  | AC | UP | CW | UP | POTABLE | UP | 9638324-9578723 | UP | [14 empty] | 2294 | UP | [14 empty] | Unknown | UP | [12 empty] | 2306 | UP | Operational | UP | [12 empty] | -0.3 | UP | 1979 | UP |  | LINESTRING (-2.536297662846092 51.48912319641092, -2.536315686259006 51.48911259378036) | 9638324 | AC - Asbestos Cement
9638038-9578725.9536576.1 | 2296 | UP | 9638038 | UP |  |  |  | -0.5 | UP | [8 empty] | 97 | UP | 9536576 | UP | [6 empty] | 0.01 | GS | 44.15 | UP | 1 | UP |  |  | AC | UP | CW | UP | POTABLE | UP | 9638038-9578725 | UP | [14 empty] | 8315 | UP | [14 empty] | Unknown | UP | [12 empty] | 2306 | UP | Operational | UP | [12 empty] | -0.3 | UP | 1975 | UP |  | LINESTRING (-2.539468846731638 51.48739637643223, -2.539619154767327 51.48753820324237, -2.539641582922126 51.48755923051861, -2.539672315647211 51.48758831209731, -2.539678724613736 51.48759439695512, -2.53971732034387 51.48763072560821, -2.539767569232564 51.48767815031164, -2.539779950918259 51.48768996235611, -2.539809516813443 51.48771779043139, -2.539813447776833 51.48772136901437, -2.53981578073754 51.48772378603196, -2.539819420480062 51.48772709620445) | 9638038 | AC - Asbestos Cement
656053353-9578727.656053560-656053353.1 | 2296 | UP | 656053353 | UP |  |  |  | -0.5 | UP | [8 empty] | 101.6 | UP | 656053560-656053353 | UP | [6 empty] | 0.69 | GS | 35.62 | UP | 1 | UP |  |  | CI | UP | CW | UP | POTABLE | UP | 656053353-9578727 | UP | [14 empty] | 2294 | UP | [14 empty] | Unknown | UP | [12 empty] | 2306 | UP | Operational | UP | [12 empty] | -0.3 | UP | 1938 | UP |  | LINESTRING (-2.538189700838371 51.48750115854187, -2.538190573411513 51.48750187387333, -2.538206138891725 51.4875150202347, -2.538268829780633 51.48756733394087, -2.538278865461942 51.48757565015703, -2.538369340312149 51.48765130460741, -2.538392905250159 51.48767106807569, -2.538410360027998 51.48768564440731, -2.538425197074799 51.48769807474736, -2.538475962478002 51.48774055222304, -2.538487308170735 51.487750031326, -2.538496181196305 51.48775745369154) | 656053353 | CI - Cast Iron
656054254-9578729.9536611.1 | 2296 | UP | 656054254 | UP |  |  |  | -0.5 | UP | [8 empty] | 50.8 | UP | 9536611 | UP | [6 empty] | 0.22 | GS | 3.52 | UP | 1 | UP |  |  | LDPE | UP | CW | UP | POTABLE | UP | 656054254-9578729 | UP | [14 empty] | 2294 | UP | [14 empty] | Unknown | UP | [12 empty] | 2306 | UP | Operational | UP | [12 empty] | -0.3 | UP | 1972 | UP |  | LINESTRING (-2.535109918717192 51.49211924768812, -2.535128557649605 51.49211187942961, -2.53515040107785 51.49210755371829, -2.535155441154311 51.49210744081311) | 656054254 | LDPE - Low Density Polyethylene - Black
9638349-9578732.9536617.1 | 2296 | UP | 9638349 | UP |  |  |  | -0.5 | UP | [8 empty] | 50.8 | UP | 9536617 | UP | [6 empty] | 0.22 | GS | 33.85 | UP | 1 | UP |  |  | LDPE | UP | CW | UP | POTABLE | UP | 9638349-9578732 | UP | [14 empty] | 2294 | UP | [14 empty] | Unknown | UP | [12 empty] | 2306 | UP | Operational | UP | [12 empty] | -0.3 | UP | 0 | UP |  | LINESTRING (-2.536388031831893 51.49138679511915, -2.536381203336531 51.4913817910036, -2.536426965763774 51.49135370762854, -2.536339006857609 51.4913087018275, -2.536266844400084 51.491271896094, -2.536212358078631 51.49124391128406, -2.5361810589156 51.49122795923824, -2.536117879266504 51.49119560819397, -2.536115850200864 51.49119453846541, -2.53611092262109 51.4911919533976, -2.536108170245568 51.4911906172239) | 9638349 | LDPE - Low Density Polyethylene - Black
656054292-9578734.656054445-9638343.1 | 2296 | UP | 656054292 | UP |  |  |  | -0.5 | UP | [8 empty] | 195 | UP | 656054445-9638343 | UP | [6 empty] | 0.01 | GS | 1.9 | UP | 1 | UP |  |  | AC | UP | CW | UP | POTABLE | UP | 656054292-9578734 | UP | [14 empty] | 2294 | UP | [14 empty] | Unknown | UP | [12 empty] | 2306 | UP | Operational | UP | [12 empty] | -0.3 | UP | 1973 | UP |  | LINESTRING (-2.535590294899001 51.49199656750321, -2.53560178552639 51.49198149896894) | 656054292 | AC - Asbestos Cement
9638410-9578757.656160594-9638410.1 | 2005 | UP | 9638410 | UP |  |  |  | -0.5 | UP | [8 empty] | 76.6 | UP | 656160594-9638410 | UP | [6 empty] | 14.67 | GS | 2.69 | UP | 1 | UP |  |  | CI | UP | CW | UP | POTABLE | UP | 9638410-9578757 | UP | [14 empty] | 2301 | UP | [14 empty] | Unknown | UP | [12 empty] | 2005 | UP | Operational | UP | [12 empty] | -0.3 | UP | 1935 | UP |  | LINESTRING (-2.527644082815337 51.47695526914365, -2.527638707783103 51.47695115716767, -2.527617255692112 51.47696384197785) | 9638410 | CI - Cast Iron
9638421-9578763.656124552-9638421.1 | 2005 | UP | 9638421 | UP |  |  |  | -0.5 | UP | [8 empty] | 101.6 | UP | 656124552-9638421 | UP | [6 empty] | 25.84 | GS | 9.54 | UP | 1 | UP |  |  | CI | UP | CW | UP | POTABLE | UP | 9638421-9578763 | UP | [14 empty] | 2301 | UP | [14 empty] | Unknown | UP | [12 empty] | 2005 | UP | Operational | UP | [12 empty] | -0.3 | UP | 1890 | UP |  | LINESTRING (-2.533851727636697 51.47586867935494, -2.53378288465491 51.47592878726468, -2.533772194459287 51.47593809733198) | 9638421 | CI - Cast Iron
656124099-9578767.656158415-615566684.1 | 2005 | UP | 656124099 | UP |  |  |  | -0.5 | UP | [8 empty] | 101.6 | UP | 656158415-615566684 | UP | [6 empty] | 25.84 | GS | 4.72 | UP | 1 | UP |  |  | CI | UP | CW | UP | POTABLE | UP | 656124099-9578767 | UP | [14 empty] | 2301 | UP | [14 empty] | Unknown | UP | [12 empty] | 2005 | UP | Operational | UP | [12 empty] | -0.3 | UP | 1890 | UP |  | LINESTRING (-2.531124144511837 51.47487354599743, -2.531089695178969 51.47485796654372, -2.531069006225372 51.47484942820693) | 656124099 | CI - Cast Iron
656651608-9578768.656651640-9638435.1 | 2005 | UP | 656651608 | UP |  |  |  | -0.5 | UP | [8 empty] | 203 | UP | 656651640-9638435 | UP | [6 empty] | 25.84 | GS | 46.15 | UP | 1 | UP |  |  | CI | UP | CW | UP | POTABLE | UP | 656651608-9578768 | UP | [14 empty] | 2005 | UP | [14 empty] | Unknown | UP | [12 empty] | 2005 | UP | Operational | UP | [12 empty] | -0.3 | UP | 1890 | UP |  | LINESTRING (-2.531183829033198 51.47486770082231, -2.531107292372519 51.47483594711228, -2.530624166657731 51.47464481264013) | 656651608 | CI - Cast Iron
33237184-9578769.656158417-33237184.1 | 2005 | UP | 33237184 | UP |  |  |  | -0.5 | UP | [8 empty] | 101.6 | UP | 656158417-33237184 | UP | [6 empty] | 25.84 | GS | 5.64 | UP | 1 | UP |  |  | CI | UP | CW | UP | POTABLE | UP | 33237184-9578769 | UP | [14 empty] | 2301 | UP | [14 empty] | Unknown | UP | [12 empty] | 2005 | UP | Operational | UP | [12 empty] | -0.3 | UP | 1890 | UP |  | LINESTRING (-2.530261162834306 51.47459304389005, -2.530309215414595 51.47455272364107) | 33237184 | CI - Cast Iron
9687180-9578772.656652273-9687180.1 | 2005 | UP | 9687180 | UP |  |  |  | -0.5 | UP | [8 empty] | 127.2 | UP | 656652273-9687180 | UP | [6 empty] | 14.67 | GS | 6.89 | UP | 1 | UP |  |  | CI | UP | CW | UP | POTABLE | UP | 9687180-9578772 | UP | [14 empty] | 2005 | UP | [14 empty] | Unknown | UP | [12 empty] | 2005 | UP | Operational | UP | [12 empty] | -0.3 | UP | 1935 | UP |  | LINESTRING (-2.529536716542625 51.47414034842563, -2.529534161600505 51.474143507056, -2.529497345042595 51.47419672429998) | 9687180 | CI - Cast Iron
9638445-9578773.656158421-9638445.1 | 2005 | UP | 9638445 | UP |  |  |  | -0.5 | UP | [8 empty] | 101.6 | UP | 656158421-9638445 | UP | [6 empty] | 25.84 | GS | 1.17 | UP | 1 | UP |  |  | CI | UP | CW | UP | POTABLE | UP | 9638445-9578773 | UP | [14 empty] | 2301 | UP | [14 empty] | Unknown | UP | [12 empty] | 2005 | UP | Operational | UP | [12 empty] | -0.3 | UP | 1896 | UP |  | LINESTRING (-2.529380814607217 51.47416757779526, -2.529380531883655 51.47416802865631, -2.52937097240261 51.47417553491633) | 9638445 | CI - Cast Iron
656163375-9578775.656165180-33237232.1 | 2005 | UP | 656163375 | UP |  |  |  | -0.5 | UP | [8 empty] | 127.2 | UP | 656165180-33237232 | UP | [6 empty] | 14.67 | GS | 11.25 | UP | 1 | UP |  |  | CI | UP | CW | UP | POTABLE | UP | 656163375-9578775 | UP | [14 empty] | 2301 | UP | [14 empty] | Unknown | UP | [12 empty] | 2005 | UP | Operational | UP | [12 empty] | -0.3 | UP | 1935 | UP |  | LINESTRING (-2.530515097000611 51.47330239614968, -2.530530876416751 51.47333451504342, -2.530538670077223 51.47334850683343, -2.53056645705572 51.47339792537557) | 656163375 | CI - Cast Iron
9638448-9578777.9638448.1 | 2005 | UP | 9638448 | UP |  |  |  | -0.5 | UP | [8 empty] | 50.8 | UP | 9638448 | UP | [6 empty] | 25.84 | GS | 6.79 | UP | 1 | UP |  |  | CI | UP | CW | UP | POTABLE | UP | 9638448-9578777 | UP | [14 empty] | 2301 | UP | [14 empty] | Unknown | UP | [12 empty] | 2005 | UP | Operational | UP | [12 empty] | -0.3 | UP | 1896 | UP |  | LINESTRING (-2.529985340121033 51.47488175523395, -2.530041183096739 51.47490461150981, -2.530026258131696 51.47492122368468) | 9638448 | CI - Cast Iron
9638457-9578778.656158425-9638457.1 | 2005 | UP | 9638457 | UP |  |  |  | -0.5 | UP | [8 empty] | 50.8 | UP | 656158425-9638457 | UP | [6 empty] | 25.84 | GS | 10.47 | UP | 1 | UP |  |  | CI | UP | CW | UP | POTABLE | UP | 9638457-9578778 | UP | [14 empty] | 2301 | UP | [14 empty] | Unknown | UP | [12 empty] | 2005 | UP | Operational | UP | [12 empty] | -0.3 | UP | 1890 | UP |  | LINESTRING (-2.528162488753934 51.47358636301597, -2.528125490356039 51.47364884209614, -2.528110523202757 51.47367426608168) | 9638457 | CI - Cast Iron
9638458-9578779.656158431-9638458.1 | 2005 | UP | 9638458 | UP |  |  |  | -0.5 | UP | [8 empty] | 50.8 | UP | 656158431-9638458 | UP | [6 empty] | 25.84 | GS | 9.21 | UP | 1 | UP |  |  | CI | UP | CW | UP | POTABLE | UP | 9638458-9578779 | UP | [14 empty] | 2301 | UP | [14 empty] | Unknown | UP | [12 empty] | 2005 | UP | Operational | UP | [12 empty] | -0.3 | UP | 1890 | UP |  | LINESTRING (-2.527582409832484 51.47336319265104, -2.527562989799514 51.47338953576961, -2.527558737295239 51.47339530958564, -2.527526113222746 51.4734377173161) | 9638458 | CI - Cast Iron
9638459-9578780.656158431-9638187.1 | 2005 | UP | 9638459 | UP |  |  |  | -0.5 | UP | [8 empty] | 76.6 | UP | 656158431-9638187 | UP | [6 empty] | 25.84 | GS | 2.5 | UP | 1 | UP |  |  | CI | UP | CW | UP | POTABLE | UP | 9638459-9578780 | UP | [14 empty] | 2301 | UP | [14 empty] | Unknown | UP | [12 empty] | 2005 | UP | Operational | UP | [12 empty] | -0.3 | UP | 1890 | UP |  | LINESTRING (-2.527210351907736 51.4732867280594, -2.527207871240106 51.47330876886652) | 9638459 | CI - Cast Iron
9638683-9578781.656158429-9638683.1 | 2005 | UP | 9638683 | UP |  |  |  | -0.5 | UP | [8 empty] | 76.6 | UP | 656158429-9638683 | UP | [6 empty] | 25.84 | GS | 3.88 | UP | 1 | UP |  |  | CI | UP | CW | UP | POTABLE | UP | 9638683-9578781 | UP | [14 empty] | 2301 | UP | [14 empty] | Unknown | UP | [12 empty] | 2005 | UP | Operational | UP | [12 empty] | -0.3 | UP | 1890 | UP |  | LINESTRING (-2.527826319234948 51.47360046494432, -2.527842927760813 51.47356757049971) | 9638683 | CI - Cast Iron
9638462-9578783.9638462.1 | 2005 | UP | 9638462 | UP |  |  |  | -0.5 | UP | [8 empty] | 38.1 | UP | 9638462 | UP | [6 empty] | 11.56 | GS | 3 | UP | 1 | UP |  |  | Unknown | UP | CW | UP | POTABLE | UP | 9638462-9578783 | UP | [14 empty] | 2301 | UP | [14 empty] | Unknown | UP | [12 empty] | 2005 | UP | Operational | UP | [12 empty] | -0.3 | UP | 0 | UP |  | LINESTRING (-2.52716764857592 51.47511727869604, -2.527208709694037 51.47512418820711) | 9638462 | Unknown
9638464-9578784.9638464.1 | 2005 | UP | 9638464 | UP |  |  |  | -0.5 | UP | [8 empty] | 38.1 | UP | 9638464 | UP | [6 empty] | 14.67 | GS | 3.23 | UP | 1 | UP |  |  | CI | UP | CW | UP | POTABLE | UP | 9638464-9578784 | UP | [14 empty] | 2301 | UP | [14 empty] | Unknown | UP | [12 empty] | 2005 | UP | Operational | UP | [12 empty] | -0.3 | UP | 1935 | UP |  | LINESTRING (-2.527325550994135 51.47483161268362, -2.527337680228541 51.47483461531903, -2.527368146256188 51.47484203134231) | 9638464 | CI - Cast Iron
9638463-9578785.9638463.1 | 2005 | UP | 9638463 | UP |  |  |  | -0.5 | UP | [8 empty] | 101.6 | UP | 9638463 | UP | [6 empty] | 11.56 | GS | 8.13 | UP | 1 | UP |  |  | Unknown | UP | CW | UP | POTABLE | UP | 9638463-9578785 | UP | [14 empty] | 2301 | UP | [14 empty] | Unknown | UP | [12 empty] | 2005 | UP | Operational | UP | [12 empty] | -0.3 | UP | 0 | UP |  | LINESTRING (-2.5271587840599 51.47497793795774, -2.527270602937366 51.4749980262424) | 9638463 | Unknown
9638481-9578787.656040889-9638481.1 | 2296 | UP | 9638481 | UP |  |  |  | -0.5 | UP | [8 empty] | 76.6 | UP | 656040889-9638481 | UP | [6 empty] | 4 | GS | 13.04 | UP | 1 | UP |  |  | CI | UP | CW | UP | POTABLE | UP | 9638481-9578787 | UP | [14 empty] | 2304 | UP | [14 empty] | Unknown | UP | [12 empty] | 2306 | UP | Operational | UP | [12 empty] | -0.3 | UP | 1939 | UP |  | LINESTRING (-2.531184719218957 51.48106438684871, -2.531170893528452 51.48106426961655, -2.530997780233301 51.48106244573353) | 9638481 | CI - Cast Iron
656041981-9578788.656041981-9578827.1 | 2296 | UP | 656041981 | UP |  |  |  | -0.5 | UP | [8 empty] | 127.2 | UP | 656041981-9578827 | UP | [6 empty] | 4 | GS | 202.03 | UP | 1 | UP |  |  | CI | UP | CW | UP | POTABLE | UP | 656041981-9578788 | UP | [14 empty] | 2304 | UP | [14 empty] | Unknown | UP | [12 empty] | 2306 | UP | Operational | UP | [12 empty] | -0.3 | UP | 1890 | UP |  | LINESTRING (-2.528246279575529 51.48168342186559, -2.528240271190365 51.48176167618789, -2.528238268390545 51.48178776096167, -2.528234257591147 51.48183948095009, -2.528230888887276 51.48188445431693, -2.52821652024158 51.48207424260687, -2.528215263022146 51.48209007355273, -2.528213389653148 51.48211489891202, -2.528211628088588 51.48213693635958, -2.528211256321905 51.48214215318421, -2.528209263872271 51.48216913707272, -2.52820576773324 51.48221554967176, -2.528202652701816 51.48225755465126, -2.528202517009569 51.48225827459331, -2.528201027856935 51.48227896206772, -2.528199284971943 51.48230261792527, -2.52819455338454 51.4823667496136, -2.52819368038111 51.48237844267457, -2.528192799069576 51.48238941644181, -2.528191049945058 51.48241253282843, -2.528190301209801 51.48242251691842, -2.528189570127846 51.48243402950752, -2.528186187832798 51.48247783401563, -2.528183451806344 51.48251525155029, -2.528179830303215 51.48256328320453, -2.528176479141325 51.48260978506259, -2.528172719851922 51.48265835683426, -2.528172594542132 51.48265997589331, -2.528170112227999 51.48269442504341, -2.528169606834316 51.4827005416327, -2.528167339829891 51.48272869566633, -2.52816076138358 51.48280749203194, -2.528159633587317 51.48282206356279, -2.528156222157361 51.48286335053894, -2.5281531866546 51.48289978033783, -2.528152320898255 51.48291210277922, -2.528151417759495 51.48292118839917, -2.528150783934052 51.48292865431192, -2.528150048679819 51.48293980725282, -2.528149546395645 51.48294619357684, -2.528148260052308 51.48295950699154, -2.528147882040849 51.48296418434491, -2.528143852336464 51.48301428590772, -2.528141072628917 51.48304792714595, -2.528139976678956 51.48305278756369, -2.528136860536681 51.48305729740963, -2.528132153094782 51.48306118500381, -2.528125996279126 51.48306426987449, -2.528118817944824 51.48306619043004, -2.528111050100703 51.4830669447257, -2.528092894328056 51.48306603736639, -2.528084247931257 51.4830655367854, -2.528076755633406 51.48306521084206, -2.527985686703475 51.48306049546363, -2.527957875484798 51.48305900211898, -2.527887700471981 51.48305536155583, -2.527860633142473 51.48305593291779, -2.527816182984904 51.48306017912898, -2.527775653058765 51.48306719509631, -2.527748235676265 51.48307487139995, -2.52764361151741 51.483118501816, -2.527539059736454 51.48316842595586, -2.527503859991532 51.4831880960683) | 656041981 | CI - Cast Iron
9638484-9578795.656040996-9638484.1 | 2296 | UP | 9638484 | UP |  |  |  | -0.5 | UP | [8 empty] | 101.6 | UP | 656040996-9638484 | UP | [6 empty] | 4 | GS | 8.48 | UP | 1 | UP |  |  | CI | UP | CW | UP | POTABLE | UP | 9638484-9578795 | UP | [14 empty] | 2304 | UP | [14 empty] | Unknown | UP | [12 empty] | 2306 | UP | Operational | UP | [12 empty] | -0.3 | UP | 1939 | UP |  | LINESTRING (-2.529790875548922 51.48004231527415, -2.529745707130265 51.47997184492007) | 9638484 | CI - Cast Iron
9638499-9578796.656040994-9638499.1 | 2296 | UP | 9638499 | UP |  |  |  | -0.5 | UP | [8 empty] | 76.6 | UP | 656040994-9638499 | UP | [6 empty] | 4 | GS | 12.14 | UP | 1 | UP |  |  | CI | UP | CW | UP | POTABLE | UP | 9638499-9578796 | UP | [14 empty] | 2304 | UP | [14 empty] | Unknown | UP | [12 empty] | 2306 | UP | Operational | UP | [12 empty] | -0.3 | UP | 1890 | UP |  | LINESTRING (-2.530374266735682 51.47982298033764, -2.530278604742944 51.47973205767619) | 9638499 | CI - Cast Iron
656039394-9578797.656069418-9660427.1 | 2296 | UP | 656039394 | UP |  |  |  | -0.5 | UP | [8 empty] | 76.6 | UP | 656069418-9660427 | UP | [6 empty] | 4 | GS | 3.95 | UP | 1 | UP |  |  | CI | UP | CW | UP | POTABLE | UP | 656039394-9578797 | UP | [14 empty] | 2304 | UP | [14 empty] | Unknown | UP | [12 empty] | 2306 | UP | Operational | UP | [12 empty] | -0.3 | UP | 1890 | UP |  | LINESTRING (-2.529337414401483 51.47971841521606, -2.529281737651398 51.47972280260231) | 656039394 | CI - Cast Iron
33235641-9578802.9536706.1 | 2005 | UP | 33235641 | UP |  |  |  | -0.5 | UP | [8 empty] | 66.6 | UP | 9536706 | UP | [6 empty] | 0.01 | GS | 39.54 | UP | 1 | UP |  |  | CI | UP | CW | UP | POTABLE | UP | 33235641-9578802 | UP | [14 empty] | 2302 | UP | [14 empty] | Unknown | UP | [12 empty] | 2302 | UP | Operational | UP | [12 empty] | -0.3 | UP | 1945 | UP |  | LINESTRING (-2.531748168642338 51.47926647132658, -2.531870202632051 51.47942084422797, -2.531872102752484 51.47942326335852, -2.531878241363176 51.479431058262, -2.531908201943563 51.47946895709794, -2.531978499382968 51.47955783550329, -2.531978644420078 51.47955792476206, -2.531978645466535 51.47955801467384, -2.531968743597337 51.47956093690803, -2.531966877997292 51.47956148486765, -2.531965874248347 51.47956184908573, -2.531965300378534 51.47956203152126, -2.53196357772264 51.47956248891606, -2.53196286090856 51.47956276191635, -2.53196113825261 51.47956321931111, -2.531958555838234 51.47956404027088, -2.531954106776966 51.47956531927824, -2.531952529157896 51.47956586593166, -2.531947793161267 51.47956723615651, -2.531935595807504 51.47957088812962) | 33235641 | CI - Cast Iron
33235681-9578810.656182496-33235681.1 | 2005 | UP | 33235681 | UP |  |  |  | -0.5 | UP | [8 empty] | 76.6 | UP | 656182496-33235681 | UP | [6 empty] | 0.26 | GS | 12.36 | UP | 1 | UP |  |  | CI | UP | CW | UP | POTABLE | UP | 33235681-9578810 | UP | [14 empty] | 2302 | UP | [14 empty] | Unknown | UP | [12 empty] | 2302 | UP | Operational | UP | [12 empty] | -0.3 | UP | 1890 | UP |  | LINESTRING (-2.533288224978287 51.47888443784457, -2.53323386057669 51.47877903303414) | 33235681 | CI - Cast Iron
172411960-9578815.172411960-9638541.1 | 2296 | UP | 172411960 | UP |  |  |  | -0.5 | UP | [8 empty] | 72.2 | UP | 172411960-9638541 | UP | [6 empty] | 0.22 | GS | 1.9 | UP | 1 | UP |  |  | MDPE | UP | CW | UP | POTABLE | UP | 172411960-9578815 | UP | [14 empty] | 2304 | UP | [14 empty] | SDR11 | UP | [12 empty] | 2306 | UP | Operational | UP | [12 empty] | -0.3 | UP | 2001 | UP |  | LINESTRING (-2.532717316837388 51.4845952939808, -2.532698172687574 51.48458378163679) | 172411960 | MDPE - PE80 - Medium Density Polyethylene - Light Blue
41823654-9578816.172411960-9638541.1 | 2296 | UP | 41823654 | UP |  |  |  | -0.5 | UP | [8 empty] | 100 | UP | 172411960-9638541 | UP | [6 empty] | 4 | GS | 2.74 | UP | 1 | UP |  |  | DI | UP | CW | UP | POTABLE | UP | 41823654-9578816 | UP | [14 empty] | 2304 | UP | [14 empty] | Unknown | UP | [12 empty] | 2306 | UP | Operational | UP | [12 empty] | -0.3 | UP | 1993 | UP |  | LINESTRING (-2.532736283412547 51.48457920268948, -2.532698172687574 51.48458378163679) | 41823654 | DI - Ductile Iron
9638544-9578817.656069542-9638544.1 | 2296 | UP | 9638544 | UP |  |  |  | -0.5 | UP | [8 empty] | 101.6 | UP | 656069542-9638544 | UP | [6 empty] | 4 | GS | 1.89 | UP | 1 | UP |  |  | CI | UP | CW | UP | POTABLE | UP | 9638544-9578817 | UP | [14 empty] | 2304 | UP | [14 empty] | Unknown | UP | [12 empty] | 2306 | UP | Operational | UP | [12 empty] | -0.3 | UP | 1939 | UP |  | LINESTRING (-2.531937717158569 51.48460386619758, -2.531929181672884 51.48458816946606) | 9638544 | CI - Cast Iron
9638541-9578818.172411960-9638541.1 | 2296 | UP | 9638541 | UP |  |  |  | -0.5 | UP | [8 empty] | 100 | UP | 172411960-9638541 | UP | [6 empty] | 4 | GS | 51.04 | UP | 1 | UP |  |  | DI | UP | CW | UP | POTABLE | UP | 9638541-9578818 | UP | [14 empty] | 2304 | UP | [14 empty] | Unknown | UP | [12 empty] | 2306 | UP | Operational | UP | [12 empty] | -0.3 | UP | 1993 | UP |  | LINESTRING (-2.531973110821095 51.48459795568701, -2.53212624994808 51.48461766776568, -2.532242856970716 51.48462613055955, -2.532328512362728 51.48462322432162, -2.532517082623529 51.48460312648469, -2.532529452636373 51.48460181150961, -2.532570589652877 51.48459739871504, -2.532698172687574 51.48458378163679) | 9638541 | DI - Ductile Iron
9638562-9578825.656043841-9638562.1 | 2296 | UP | 9638562 | UP |  |  |  | -0.5 | UP | [8 empty] | 76.6 | UP | 656043841-9638562 | UP | [6 empty] | 4 | GS | 2.34 | UP | 1 | UP |  |  | CI | UP | CW | UP | POTABLE | UP | 9638562-9578825 | UP | [14 empty] | 2304 | UP | [14 empty] | Unknown | UP | [12 empty] | 2306 | UP | Operational | UP | [12 empty] | -0.3 | UP | 1890 | UP |  | LINESTRING (-2.530207534545034 51.48218386127278, -2.530196383799981 51.48220333361672) | 9638562 | CI - Cast Iron
656041983-9578827.9536883.1 | 2296 | UP | 656041983 | UP |  |  |  | -0.5 | UP | [8 empty] | 127.2 | UP | 9536883 | UP | [6 empty] | 4 | GS | 69.54 | UP | 1 | UP |  |  | CI | UP | CW | UP | POTABLE | UP | 656041983-9578827 | UP | [14 empty] | 2304 | UP | [14 empty] | Unknown | UP | [12 empty] | 2306 | UP | Operational | UP | [12 empty] | -0.3 | UP | 1890 | UP |  | LINESTRING (-2.527502715224809 51.48318873062965, -2.527368794903348 51.48326450272673, -2.527275773089019 51.48331527396129, -2.527232085168596 51.48333570146511, -2.527182564510404 51.48334986101521, -2.527129366006762 51.48335729334139, -2.527068018310398 51.48335738911076, -2.527027119155205 51.48335739299804, -2.526981036898443 51.4833575100672, -2.52694172178489 51.48335750681003, -2.5268558924022 51.48335762249973, -2.526854308360188 51.48335762961269, -2.526853156329634 51.48335763478573, -2.526775103152339 51.48335771549804, -2.526626773002305 51.48335784186403, -2.526596531163735 51.48335788768231) | 656041983 | CI - Cast Iron
9638568-9578828.656040230-9638568.1 | 2296 | UP | 9638568 | UP |  |  |  | -0.5 | UP | [8 empty] | 76.6 | UP | 656040230-9638568 | UP | [6 empty] | 4 | GS | 1.23 | UP | 1 | UP |  |  | CI | UP | CW | UP | POTABLE | UP | 9638568-9578828 | UP | [14 empty] | 2304 | UP | [14 empty] | Unknown | UP | [12 empty] | 2306 | UP | Operational | UP | [12 empty] | -0.3 | UP | 1890 | UP |  | LINESTRING (-2.527657549398817 51.48304419271594, -2.527645723967283 51.4830519542053) | 9638568 | CI - Cast Iron
9638572-9578829.710750483.1 | 2296 | UP | 9638572 | UP |  |  |  | -0.5 | UP | [8 empty] | 50.8 | UP | 710750483 | UP | [6 empty] | 2 | GS | 2.59 | UP | 1 | UP |  |  | CI | UP | CW | UP | POTABLE | UP | 9638572-9578829 | UP | [14 empty] | 2304 | UP | [14 empty] | Unknown | UP | [12 empty] | 2306 | UP | Operational | UP | [12 empty] | -0.3 | UP | 1956 | UP |  | LINESTRING (-2.527516287200609 51.48469018570284, -2.527520345101494 51.48466741854916) | 9638572 | CI - Cast Iron
656044545-9578831.656044603-656042280.1 | 2296 | UP | 656044545 | UP |  |  |  | -0.5 | UP | [8 empty] | 76.6 | UP | 656044603-656042280 | UP | [6 empty] | 4 | GS | 13.75 | UP | 1 | UP |  |  | CI | UP | CW | UP | POTABLE | UP | 656044545-9578831 | UP | [14 empty] | 2304 | UP | [14 empty] | Unknown | UP | [12 empty] | 2306 | UP | Operational | UP | [12 empty] | -0.3 | UP | 1956 | UP |  | LINESTRING (-2.527437154211113 51.48587367122162, -2.52724954234164 51.48591218266329) | 656044545 | CI - Cast Iron
9638584-9578832.656068943-9638584.1 | 2296 | UP | 9638584 | UP |  |  |  | -0.5 | UP | [8 empty] | 81.2 | UP | 656068943-9638584 | UP | [6 empty] | 4 | GS | 1.4 | UP | 1 | UP |  |  | SI | UP | CW | UP | POTABLE | UP | 9638584-9578832 | UP | [14 empty] | 2304 | UP | [14 empty] | Unknown | UP | [12 empty] | 2306 | UP | Operational | UP | [12 empty] | -0.3 | UP | 1971 | UP |  | LINESTRING (-2.527495100980126 51.48667438121693, -2.527475824788691 51.48667635611364) | 9638584 | SI - Spun Iron
9638585-9578834.9638585.1 | 2296 | UP | 9638585 | UP |  |  |  | -0.5 | UP | [8 empty] | 50.8 | UP | 9638585 | UP | [6 empty] | 0.01 | GS | 3.98 | UP | 1 | UP |  |  | Unknown | UP | CW | UP | POTABLE | UP | 9638585-9578834 | UP | [14 empty] | 2304 | UP | [14 empty] | Unknown | UP | [12 empty] | 2306 | UP | Operational | UP | [12 empty] | -0.3 | UP | 1956 | UP |  | LINESTRING (-2.527438033554385 51.48675879967617, -2.527440899445567 51.48677002637102, -2.527449809932492 51.48679336463913) | 9638585 | Unknown
9638589-9578836.656054584-9638589.1 | 2296 | UP | 9638589 | UP |  |  |  | -0.5 | UP | [8 empty] | 96.5 | UP | 656054584-9638589 | UP | [6 empty] | 0.01 | GS | 2.34 | UP | 1 | UP |  |  | AC | UP | CW | UP | POTABLE | UP | 9638589-9578836 | UP | [14 empty] | 2294 | UP | [14 empty] | Unknown | UP | [12 empty] | 2306 | UP | Operational | UP | [12 empty] | -0.3 | UP | 1990 | UP |  | LINESTRING (-2.533612960030417 51.49000106324305, -2.533631882742986 51.49001806137404) | 9638589 | AC - Asbestos Cement
656054584-9578837.656054584-9638589.1 | 2296 | UP | 656054584 | UP |  |  |  | -0.5 | UP | [8 empty] | 150 | UP | 656054584-9638589 | UP | [6 empty] | 0.01 | GS | 2.13 | UP | 1 | UP |  |  | Unknown | UP | CW | UP | POTABLE | UP | 656054584-9578837 | UP | [14 empty] | 2294 | UP | [14 empty] | Unknown | UP | [12 empty] | 2306 | UP | Operational | UP | [12 empty] | -0.3 | UP | 1990 | UP |  | LINESTRING (-2.533603432879021 51.49002394539375, -2.533612775640828 51.49002228441579, -2.533631882742986 51.49001806137404) | 656054584 | Unknown
9638591-9578838.656057185-9638591.1 | 2296 | UP | 9638591 | UP |  |  |  | -0.5 | UP | [8 empty] | 100 | UP | 656057185-9638591 | UP | [6 empty] | 0.01 | GS | 0.94 | UP | 1 | UP |  |  | Unknown | UP | CW | UP | POTABLE | UP | 9638591-9578838 | UP | [14 empty] | 2294 | UP | [14 empty] | Unknown | UP | [12 empty] | 2306 | UP | Operational | UP | [12 empty] | -0.3 | UP | 1990 | UP |  | LINESTRING (-2.532314567688648 51.49072413453501, -2.532326283141645 51.49072830748166) | 9638591 | Unknown
9638600-9578841.9638600.1 | 2296 | UP | 9638600 | UP |  |  |  | -0.5 | UP | [8 empty] | 50.8 | UP | 9638600 | UP | [6 empty] | 0.01 | GS | 3.18 | UP | 1 | UP |  |  | AC | UP | CW | UP | POTABLE | UP | 9638600-9578841 | UP | [14 empty] | 2294 | UP | [14 empty] | Unknown | UP | [12 empty] | 2306 | UP | Operational | UP | [12 empty] | -0.3 | UP | 0 | UP |  | LINESTRING (-2.53325789767252 51.49374942701775, -2.533290678239785 51.49376879015684) | 9638600 | AC - Asbestos Cement
9638599-9578842.696571988-9638599.1 | 2296 | UP | 9638599 | UP |  |  |  | -0.5 | UP | [8 empty] | 97 | UP | 696571988-9638599 | UP | [6 empty] | 0.01 | GS | 153.48 | UP | 1 | UP |  |  | AC | UP | CW | UP | POTABLE | UP | 9638599-9578842 | UP | [14 empty] | 2294 | UP | [14 empty] | Unknown | UP | [12 empty] | 2306 | UP | Operational | UP | [12 empty] | -0.3 | UP | 1973 | UP |  | LINESTRING (-2.533012943436207 51.49379208144173, -2.533013156909991 51.49378569633915, -2.533007623685485 51.4937682774959, -2.532995191381032 51.4937521488236, -2.532970887087833 51.4937308588499, -2.53295029721254 51.49371926308186, -2.532939856140388 51.49371328602525, -2.532903405378745 51.49370032358487, -2.532863413582454 51.49369250249875, -2.532836475476638 51.49369235503595, -2.532810298519404 51.49369571088927, -2.532785744827738 51.49370238631126, -2.532763820557365 51.4937121969013, -2.532745670652504 51.49372450804266, -2.53270530084178 51.49375832035967, -2.532648670297025 51.49380587389307, -2.532624351242909 51.49379564375125, -2.532583240910492 51.49377838632171, -2.532570501572327 51.49377295916464, -2.532657042933725 51.49369640646249, -2.532747291161201 51.49361659984468, -2.53280904367772 51.49356362796869, -2.532829436119428 51.49354600151208, -2.532917714515565 51.4934702499829, -2.532957075663039 51.49343644216967, -2.532968342121081 51.49342676985394, -2.533026024253323 51.49338298791479, -2.533038462937602 51.49337501869898, -2.533089795723414 51.49334259515103, -2.533111541032211 51.49332981803803, -2.533189937800932 51.49328369399659, -2.533202518363609 51.49327554428381, -2.533220246372527 51.49326413416019, -2.533245628269528 51.49324207901142, -2.533249298566941 51.49323567820313, -2.533258747135297 51.49321837114037, -2.533262344920071 51.49319344768087, -2.533271157434795 51.4931586995349, -2.5332732727655 51.49315482347701, -2.533284568539644 51.49313535000229, -2.533290071336502 51.49312552400631, -2.53331881325269 51.49309518117564, -2.533399811495863 51.49303753574474, -2.533409101227601 51.4930312892289, -2.533415245317513 51.49302703519018, -2.533460406027449 51.49299652778988, -2.533482700919063 51.49298150017401) | 9638599 | AC - Asbestos Cement
9638341-9578860.9638341-9578729.1 | 2296 | UP | 9638341 | UP |  |  |  | -0.5 | UP | [8 empty] | 97 | UP | 9638341-9578729 | UP | [6 empty] | 0.01 | GS | 67.35 | UP | 1 | UP |  |  | AC | UP | CW | UP | POTABLE | UP | 9638341-9578860 | UP | [14 empty] | 2294 | UP | [14 empty] | Unknown | UP | [12 empty] | 2306 | UP | Operational | UP | [12 empty] | -0.3 | UP | 1973 | UP |  | LINESTRING (-2.534178226885368 51.49213744005375, -2.53424150941319 51.49215683329368, -2.53433064462901 51.49216694788637, -2.534477759923394 51.49218354221102, -2.534576209933595 51.49218956791767, -2.534600138285987 51.49219107744752, -2.534614696100546 51.49219191031455, -2.534629108829347 51.49219265392321, -2.534658221299328 51.49219404991046, -2.534733596690388 51.49219766277775, -2.53477490873304 51.49219531646724, -2.534801681918795 51.49219375575372, -2.534823849224322 51.49219248578192, -2.534852349742579 51.49219082726561, -2.534883547865932 51.49218582950079, -2.534917620305539 51.49218027911892, -2.534917907316107 51.49218018789298, -2.534922070550838 51.49217899998575, -2.534927955848533 51.4921772647227, -2.534961258552241 51.49216749172061, -2.534978771456806 51.49216237649426, -2.535089286483154 51.49212860320075, -2.535099316115553 51.49212406162643, -2.535108772774596 51.49211979241443) | 9638341 | AC - Asbestos Cement
9638634-9578864.656055100-9638634.1 | 2296 | UP | 9638634 | UP |  |  |  | -0.5 | UP | [8 empty] | 50.8 | UP | 656055100-9638634 | UP | [6 empty] | 0.22 | GS | 2.43 | UP | 1 | UP |  |  | LDPE | UP | CW | UP | POTABLE | UP | 9638634-9578864 | UP | [14 empty] | 2294 | UP | [14 empty] | Unknown | UP | [12 empty] | 2306 | UP | Operational | UP | [12 empty] | -0.3 | UP | 1972 | UP |  | LINESTRING (-2.532832966040297 51.49238083607275, -2.532799159226557 51.49238449631515) | 9638634 | LDPE - Low Density Polyethylene - Black
9638635-9578865.656055086-9638635.1 | 2296 | UP | 9638635 | UP |  |  |  | -0.5 | UP | [8 empty] | 50.8 | UP | 656055086-9638635 | UP | [6 empty] | 0.22 | GS | 1.98 | UP | 1 | UP |  |  | LDPE | UP | CW | UP | POTABLE | UP | 9638635-9578865 | UP | [14 empty] | 2294 | UP | [14 empty] | Unknown | UP | [12 empty] | 2306 | UP | Operational | UP | [12 empty] | -0.3 | UP | 1972 | UP |  | LINESTRING (-2.533002495231903 51.49187428329512, -2.533020634164085 51.49186107309527) | 9638635 | LDPE - Low Density Polyethylene - Black
9685655-9578867.656057328-9685655.1 | 2296 | UP | 9685655 | UP |  |  |  | -0.5 | UP | [8 empty] | 97 | UP | 656057328-9685655 | UP | [6 empty] | 0.01 | GS | 1.5 | UP | 1 | UP |  |  | AC | UP | CW | UP | POTABLE | UP | 9685655-9578867 | UP | [14 empty] | 2294 | UP | [14 empty] | Unknown | UP | [12 empty] | 2306 | UP | Operational | UP | [12 empty] | -0.3 | UP | 1973 | UP |  | LINESTRING (-2.532048876392031 51.49462082371205, -2.532063944349969 51.49462920158307) | 9685655 | AC - Asbestos Cement
718180500.697584915.1 | 2296 | UP | 718180517 | UP |  |  |  | -0.5 | UP | [8 empty] | 101.6 | UP | 697584915 | UP | [6 empty] | 11.2 | GS | 2.21 | UP | 1 | UP |  |  | CI | UP | CW | UP | POTABLE | UP | 718180500 | UP | [14 empty] | 2294 | UP | [14 empty] | Unknown | UP | [12 empty] | 2306 | UP | Operational | UP | [12 empty] | -0.3 | UP | 1910 | UP |  | LINESTRING (-2.529283722187002 51.49617207388102, -2.529285772250395 51.49616253340246, -2.529285772250395 51.49616253340246, -2.529288246099784 51.49615227167447, -2.529288246099784 51.49615227167447) | 718180517 | CI - Cast Iron
9684562-9578877.656057777-9684562.1 | 2296 | UP | 9684562 | UP |  |  |  | -0.5 | UP | [8 empty] | 101.6 | UP | 656057777-9684562 | UP | [6 empty] | 0.69 | GS | 1.84 | UP | 1 | UP |  |  | CI | UP | CW | UP | POTABLE | UP | 9684562-9578877 | UP | [14 empty] | 2294 | UP | [14 empty] | Unknown | UP | [12 empty] | 2306 | UP | Operational | UP | [12 empty] | -0.3 | UP | 0 | UP |  | LINESTRING (-2.529471409614822 51.49599723744206, -2.529474038961655 51.49601278127696) | 9684562 | CI - Cast Iron
9638682-9578903.656160596-9638682.1 | 2005 | UP | 9638682 | UP |  |  |  | -0.5 | UP | [8 empty] | 50.8 | UP | 656160596-9638682 | UP | [6 empty] | 11.56 | GS | 11.18 | UP | 1 | UP |  |  | Pb | UP | CW | UP | POTABLE | UP | 9638682-9578903 | UP | [14 empty] | 2301 | UP | [14 empty] | Unknown | UP | [12 empty] | 2005 | UP | Operational | UP | [12 empty] | -0.3 | UP | 1907 | UP |  | LINESTRING (-2.526830041232452 51.47626193103718, -2.526828839880511 51.47626963446649, -2.526720857832845 51.47633288115647) | 9638682 | Pb - Lead
656160825-9578906.656163718-9638685.1 | 2005 | UP | 656160825 | UP |  |  |  | -0.5 | UP | [8 empty] | 101.6 | UP | 656163718-9638685 | UP | [6 empty] | 25.84 | GS | 80.49 | UP | 1 | UP |  |  | CI | UP | CW | UP | POTABLE | UP | 656160825-9578906 | UP | [14 empty] | 2301 | UP | [14 empty] | Unknown | UP | [12 empty] | 2005 | UP | Operational | UP | [12 empty] | -0.3 | UP | 1890 | UP |  | LINESTRING (-2.525770628011925 51.47550065233278, -2.525783862150071 51.47547451722031, -2.525843128102285 51.47535735950225, -2.525849884435198 51.47534393158669, -2.525870156521033 51.47530391757429, -2.525872973814268 51.47529850992606, -2.525887614393165 51.47526958094365, -2.525903237891275 51.47523848954533, -2.525904929299651 51.47523533486816, -2.525922104352763 51.47520144908469, -2.525930549968294 51.47518468666218, -2.525938998689404 51.47516819397582, -2.525954061773569 51.47513845383709, -2.525965745151431 51.47511529278937, -2.525969405527174 51.47510808301895, -2.525992490512537 51.47506230168419, -2.526007976114158 51.47503175039036, -2.526009242843478 51.47502922703481, -2.526010370784606 51.47502715388639, -2.526012339753414 51.47502309879331, -2.526013041993121 51.4750215670558, -2.52601403010843 51.47501985420219, -2.526016986154186 51.47501399634314, -2.526023884282912 51.47500038794657, -2.52602754463981 51.4749931781742, -2.526035993288708 51.47497668548041, -2.526039511741597 51.47496965617799, -2.526045703468971 51.47495721986864, -2.526074703472478 51.47489999253356, -2.526078927261354 51.4748917012288, -2.526094835330173 51.47486033877475, -2.526101732373708 51.47484664046102, -2.526103984087467 51.47484213451317, -2.526109756306891 51.47483077908515, -2.526119470573799 51.47481167311594, -2.526119610397744 51.47481131282095, -2.526119750221686 51.47481095252595) | 656160825 | CI - Cast Iron
656133278-9578908.656133641-33236576.1 | 2005 | UP | 656133278 | UP |  |  |  | -0.5 | UP | [8 empty] | 101.6 | UP | 656133641-33236576 | UP | [6 empty] | 14.67 | GS | 8.53 | UP | 1 | UP |  |  | CI | UP | CW | UP | POTABLE | UP | 656133278-9578908 | UP | [14 empty] | 2332 | UP | [14 empty] | Unknown | UP | [12 empty] | 2005 | UP | Operational | UP | [12 empty] | -0.3 | UP | 1935 | UP |  | LINESTRING (-2.521298234439971 51.4763641043308, -2.521299913415403 51.47636060855911, -2.52133542257447 51.47629247398374, -2.521335987234516 51.4762914823942) | 656133278 | CI - Cast Iron
9638712-9578910.656166284-9638712.1 | 2005 | UP | 9638712 | UP |  |  |  | -0.5 | UP | [8 empty] | 76.6 | UP | 656166284-9638712 | UP | [6 empty] | 5.56 | GS | 6.41 | UP | 1 | UP |  |  | CI | UP | CW | UP | POTABLE | UP | 9638712-9578910 | UP | [14 empty] | 2301 | UP | [14 empty] | Unknown | UP | [12 empty] | 2005 | UP | Operational | UP | [12 empty] | -0.3 | UP | 1907 | UP |  | LINESTRING (-2.525368205924944 51.47402745870286, -2.525456218528376 51.47404351917942) | 9638712 | CI - Cast Iron
656131158-9578912.656135119-656131158.1 | 2005 | UP | 656131158 | UP |  |  |  | -0.5 | UP | [8 empty] | 101.6 | UP | 656135119-656131158 | UP | [6 empty] | 14.67 | GS | 2.84 | UP | 1 | UP |  |  | CI | UP | CW | UP | POTABLE | UP | 656131158-9578912 | UP | [14 empty] | 2332 | UP | [14 empty] | Unknown | UP | [12 empty] | 2005 | UP | Operational | UP | [12 empty] | -0.3 | UP | 1935 | UP |  | LINESTRING (-2.52267471725497 51.4736073536621, -2.522687257530734 51.47358346978474) | 656131158 | CI - Cast Iron
9638715-9578913.656161457-9638715.1 | 2005 | UP | 9638715 | UP |  |  |  | -0.5 | UP | [8 empty] | 76.6 | UP | 656161457-9638715 | UP | [6 empty] | 14.67 | GS | 9.7 | UP | 1 | UP |  |  | CI | UP | CW | UP | POTABLE | UP | 9638715-9578913 | UP | [14 empty] | 2301 | UP | [14 empty] | Unknown | UP | [12 empty] | 2005 | UP | Operational | UP | [12 empty] | -0.3 | UP | 1935 | UP |  | LINESTRING (-2.52563458767271 51.47340224793911, -2.525765908244249 51.47343087577839) | 9638715 | CI - Cast Iron
9638719-9578914.9653721-9638719.1 | 2005 | UP | 9638719 | UP |  |  |  | -0.5 | UP | [8 empty] | 101.6 | UP | 9653721-9638719 | UP | [6 empty] | 25.84 | GS | 9.52 | UP | 1 | UP |  |  | CI | UP | CW | UP | POTABLE | UP | 9638719-9578914 | UP | [14 empty] | 2301 | UP | [14 empty] | Unknown | UP | [12 empty] | 2005 | UP | Operational | UP | [12 empty] | -0.3 | UP | 1890 | UP |  | LINESTRING (-2.526014292447037 51.47283388227105, -2.525896172619376 51.47279125190104) | 9638719 | CI - Cast Iron
9687177-9578915.33236728-9687177.1 | 2005 | UP | 9687177 | UP |  |  |  | -0.5 | UP | [8 empty] | 76.6 | UP | 33236728-9687177 | UP | [6 empty] | 25.84 | GS | 0.54 | UP | 1 | UP |  |  | CI | UP | CW | UP | POTABLE | UP | 9687177-9578915 | UP | [14 empty] | 2005 | UP | [14 empty] | Unknown | UP | [12 empty] | 2005 | UP | Operational | UP | [12 empty] | -0.3 | UP | 1890 | UP |  | LINESTRING (-2.526095972454539 51.47285033033636, -2.526088749142445 51.47284820473449) | 9687177 | CI - Cast Iron
33236712-9578917.359219635-9638722.1 | 2005 | UP | 33236712 | UP |  |  |  | -0.5 | UP | [8 empty] | 76.6 | UP | 359219635-9638722 | UP | [6 empty] | 25.84 | GS | 4.59 | UP | 1 | UP |  |  | CI | UP | CW | UP | POTABLE | UP | 33236712-9578917 | UP | [14 empty] | 2301 | UP | [14 empty] | Unknown | UP | [12 empty] | 2005 | UP | Operational | UP | [12 empty] | -0.3 | UP | 1890 | UP |  | LINESTRING (-2.526059130314976 51.47286416298996, -2.526033793634514 51.47290186193314) | 33236712 | CI - Cast Iron
656041272-9578933.656041272-161763994.1 | 2296 | UP | 656041272 | UP |  |  |  | -0.5 | UP | [8 empty] | 72.2 | UP | 656041272-161763994 | UP | [6 empty] | 0.22 | GS | 2.5 | UP | 1 | UP |  |  | MDPE | UP | CW | UP | POTABLE | UP | 656041272-9578933 | UP | [14 empty] | 2304 | UP | [14 empty] | SDR11 | UP | [12 empty] | 2306 | UP | Operational | UP | [12 empty] | -0.3 | UP | 2001 | UP |  | LINESTRING (-2.522996552805142 51.47898391164841, -2.52302150892253 51.4789769721751, -2.523027392948715 51.47897523752894) | 656041272 | MDPE - PE80 - Medium Density Polyethylene - Light Blue
656131799-9578934.656131799-9638772.1 | 2005 | UP | 656131799 | UP |  |  |  | -0.5 | UP | [8 empty] | 101.6 | UP | 656131799-9638772 | UP | [6 empty] | 14.67 | GS | 4.3 | UP | 1 | UP |  |  | CI | UP | CW | UP | POTABLE | UP | 656131799-9578934 | UP | [14 empty] | 2332 | UP | [14 empty] | Unknown | UP | [12 empty] | 2005 | UP | Operational | UP | [12 empty] | -0.3 | UP | 1935 | UP |  | LINESTRING (-2.520706920018592 51.47754544118562, -2.520724925527642 51.47750896623281) | 656131799 | CI - Cast Iron
9638778-9578936.9638778.1 | 2296 | UP | 9638778 | UP |  |  |  | -0.5 | UP | [8 empty] | 50.8 | UP | 9638778 | UP | [6 empty] | 0.01 | GS | 2.27 | UP | 1 | UP |  |  | Unknown | UP | CW | UP | POTABLE | UP | 9638778-9578936 | UP | [14 empty] | 2304 | UP | [14 empty] | Unknown | UP | [12 empty] | 2306 | UP | Operational | UP | [12 empty] | -0.3 | UP | 0 | UP |  | LINESTRING (-2.525997267025232 51.48578481607294, -2.5259656164736 51.48578774535871) | 9638778 | Unknown
9638703-9579067.656131847-9638703.1 | 2005 | UP | 9638703 | UP |  |  |  | -0.5 | UP | [8 empty] | 101.6 | UP | 656131847-9638703 | UP | [6 empty] | 14.67 | GS | 2.83 | UP | 1 | UP |  |  | CI | UP | CW | UP | POTABLE | UP | 9638703-9579067 | UP | [14 empty] | 2332 | UP | [14 empty] | Unknown | UP | [12 empty] | 2005 | UP | Operational | UP | [12 empty] | -0.3 | UP | 1935 | UP |  | LINESTRING (-2.519540440241547 51.47306235768055, -2.519501078307766 51.47305740679467) | 9638703 | CI - Cast Iron
656134339-9579070.656134360-656133426.1 | 2005 | UP | 656134339 | UP |  |  |  | -0.5 | UP | [8 empty] | 152.2 | UP | 656134360-656133426 | UP | [6 empty] | 14.67 | GS | 1.92 | UP | 1 | UP |  |  | CI | UP | CW | UP | POTABLE | UP | 656134339-9579070 | UP | [14 empty] | 2332 | UP | [14 empty] | Unknown | UP | [12 empty] | 2005 | UP | Operational | UP | [12 empty] | -0.3 | UP | 1936 | UP |  | LINESTRING (-2.518193900652391 51.47566736172312, -2.518181543377236 51.47568234242176) | 656134339 | CI - Cast Iron
33237416-9579071.656134463-33237416.1 | 2005 | UP | 33237416 | UP |  |  |  | -0.5 | UP | [8 empty] | 101.6 | UP | 656134463-33237416 | UP | [6 empty] | 14.67 | GS | 2.69 | UP | 1 | UP |  |  | CI | UP | CW | UP | POTABLE | UP | 33237416-9579071 | UP | [14 empty] | 2332 | UP | [14 empty] | Unknown | UP | [12 empty] | 2005 | UP | Operational | UP | [12 empty] | -0.3 | UP | 1936 | UP |  | LINESTRING (-2.518099948960105 51.47576012655194, -2.518136426165079 51.47576706303742) | 33237416 | CI - Cast Iron
656132161-9579074.656133012-9639006.1 | 2005 | UP | 656132161 | UP |  |  |  | -0.5 | UP | [8 empty] | 152.2 | UP | 656133012-9639006 | UP | [6 empty] | 14.67 | GS | 26.22 | UP | 1 | UP |  |  | CI | UP | CW | UP | POTABLE | UP | 656132161-9579074 | UP | [14 empty] | 2332 | UP | [14 empty] | Unknown | UP | [12 empty] | 2005 | UP | Operational | UP | [12 empty] | -0.3 | UP | 1936 | UP |  | LINESTRING (-2.51811940639187 51.47580265514904, -2.518080390542291 51.47587943615367, -2.518074191707947 51.47589151231423, -2.518052357880113 51.47593431897971, -2.518050950621697 51.47593720251584, -2.518047991109232 51.47594288031227, -2.518026300190566 51.47598559642444, -2.518024187264798 51.47598974190456, -2.518016301308777 51.47600542216329, -2.518005312860331 51.47602687076427) | 656132161 | CI - Cast Iron
9639011-9579077.656131654-9639011.1 | 2005 | UP | 9639011 | UP |  |  |  | -0.5 | UP | [8 empty] | 101.6 | UP | 656131654-9639011 | UP | [6 empty] | 14.67 | GS | 17.49 | UP | 1 | UP |  |  | CI | UP | CW | UP | POTABLE | UP | 9639011-9579077 | UP | [14 empty] | 2332 | UP | [14 empty] | Unknown | UP | [12 empty] | 2005 | UP | Operational | UP | [12 empty] | -0.3 | UP | 1936 | UP |  | LINESTRING (-2.515383127061859 51.47652235158891, -2.515309650807311 51.47667229494091) | 9639011 | CI - Cast Iron
656124297-9587318.618667095.1 | 2005 | UP | 656124297 | UP |  |  |  | -0.5 | UP | [8 empty] | 79.2 | UP | 618667095 | UP | [6 empty] | 0.01 | GS | 1.95 | UP | 1 | UP |  |  | PE100+Skin | UP | CW | UP | POTABLE | UP | 656124297-9587318 | UP | [14 empty] | 2301 | UP | [14 empty] | SDR17 | UP | [12 empty] | 2005 | UP | Operational | UP | [12 empty] | -0.3 | UP | 2012 | UP |  | LINESTRING (-2.522661112387104 51.47141550903644, -2.522669274721417 51.47139910777017) | 656124297 | PE100 + Skin - Dark Blue + Brown Stripes
9658775-9587328.9658775-9555174.1 | 2005 | UP | 9658775 | UP |  |  |  | -0.5 | UP | [8 empty] | 101.6 | UP | 9658775-9555174 | UP | [6 empty] | 5.56 | GS | 2.29 | UP | 1 | UP |  |  | CI | UP | CW | UP | POTABLE | UP | 9658775-9587328 | UP | [14 empty] | 2005 | UP | [14 empty] | Unknown | UP | [12 empty] | 2005 | UP | Operational | UP | [12 empty] | -0.3 | UP | 1901 | UP |  | LINESTRING (-2.520396364878904 51.47070156993573, -2.520388969164562 51.47070951544782, -2.520397353806401 51.47071253541542, -2.520403424807536 51.47071466648043) | 9658775 | CI - Cast Iron
33237024-9587333.656162074-33237024.1 | 2005 | UP | 33237024 | UP |  |  |  | -0.5 | UP | [8 empty] | 101.6 | UP | 656162074-33237024 | UP | [6 empty] | 14.67 | GS | 4.79 | UP | 1 | UP |  |  | CI | UP | CW | UP | POTABLE | UP | 33237024-9587333 | UP | [14 empty] | 2301 | UP | [14 empty] | Unknown | UP | [12 empty] | 2005 | UP | Operational | UP | [12 empty] | -0.3 | UP | 1935 | UP |  | LINESTRING (-2.523724359196482 51.47196887986813, -2.523744334456379 51.47192805827463) | 33237024 | CI - Cast Iron
9653746-9587336.44578504.1 | 2005 | UP | 9653746 | UP |  |  |  | -0.5 | UP | [8 empty] | 76.6 | UP | 44578504 | UP | [6 empty] | 25.84 | GS | 3.92 | UP | 1 | UP |  |  | CI | UP | CW | UP | POTABLE | UP | 9653746-9587336 | UP | [14 empty] | 2303 | UP | [14 empty] | Unknown | UP | [12 empty] | 2005 | UP | Operational | UP | [12 empty] | -0.3 | UP | 1896 | UP |  | LINESTRING (-2.526759684779933 51.47059358180656, -2.526812364519567 51.47060494444759) | 9653746 | CI - Cast Iron
33236976-9587338.656651938-9653750.1 | 2005 | UP | 33236976 | UP |  |  |  | -0.5 | UP | [8 empty] | 228.6 | UP | 656651938-9653750 | UP | [6 empty] | 25.84 | GS | 9.52 | UP | 1 | UP |  |  | CI | UP | CW | UP | POTABLE | UP | 33236976-9587338 | UP | [14 empty] | 2005 | UP | [14 empty] | Unknown | UP | [12 empty] | 2005 | UP | Operational | UP | [12 empty] | -0.3 | UP | 1890 | UP |  | LINESTRING (-2.526081980719339 51.47269834352767, -2.526029185369061 51.47277698794996) | 33236976 | CI - Cast Iron
656652646-9587598.656652692-37820911.1 | 2005 | UP | 656652646 | UP |  |  |  | -0.5 | UP | [8 empty] | 203 | UP | 656652692-37820911 | UP | [6 empty] | 5.56 | GS | 1.2 | UP | 1 | UP |  |  | CI | UP | CW | UP | POTABLE | UP | 656652646-9587598 | UP | [14 empty] | 2005 | UP | [14 empty] | Unknown | UP | [12 empty] | 2005 | UP | Operational | UP | [12 empty] | -0.3 | UP | 1901 | UP |  | LINESTRING (-2.517079149526823 51.46966710019187, -2.517094985731455 51.46967008099924) | 656652646 | CI - Cast Iron
37820911-9587600.656652692-37820911.1 | 2005 | UP | 37820911 | UP |  |  |  | -0.5 | UP | [8 empty] | 203 | UP | 656652692-37820911 | UP | [6 empty] | 5.56 | GS | 7.19 | UP | 1 | UP |  |  | CI | UP | CW | UP | POTABLE | UP | 37820911-9587600 | UP | [14 empty] | 2005 | UP | [14 empty] | Unknown | UP | [12 empty] | 2005 | UP | Operational | UP | [12 empty] | -0.3 | UP | 1901 | UP |  | LINESTRING (-2.517037675578902 51.46963743841373, -2.517104122901371 51.46965061864343, -2.517094985731455 51.46967008099924) | 37820911 | CI - Cast Iron
9638471-9588825.130933160-9638424.1 | 2005 | UP | 9638471 | UP |  |  |  | -0.5 | UP | [8 empty] | 76.2 | UP | 130933160-9638424 | UP | [6 empty] | 11.56 | GS | 2.21 | UP | 1 | UP |  |  | Unknown | UP | CW | UP | POTABLE | UP | 9638471-9588825 | UP | [14 empty] | 2301 | UP | [14 empty] | Unknown | UP | [12 empty] | 2005 | UP | Operational | UP | [12 empty] | -0.3 | UP | 0 | UP |  | LINESTRING (-2.533312496198987 51.47578184552785, -2.533286597254648 51.47577108338975) | 9638471 | Unknown
656165061-9593135.9536705.1 | 2005 | UP | 656165061 | UP |  |  |  | -0.5 | UP | [8 empty] | 76.6 | UP | 9536705 | UP | [6 empty] | 25.84 | GS | 24.15 | UP | 1 | UP |  |  | CI | UP | CW | UP | POTABLE | UP | 656165061-9593135 | UP | [14 empty] | 2301 | UP | [14 empty] | Unknown | UP | [12 empty] | 2005 | UP | Operational | UP | [12 empty] | -0.3 | UP | 1890 | UP |  | LINESTRING (-2.528540936304632 51.47748623397284, -2.528533105083057 51.47748141377307, -2.52850833843371 51.47746893706923, -2.528507759382615 51.47746866992905, -2.528501821771738 51.47746572944046, -2.528495593077858 51.47746252051377, -2.528492697823305 51.47746118481248, -2.528483864960564 51.47745690862166, -2.528480389617155 51.47745521586801, -2.528453603074886 51.47744238858827, -2.528453314069105 51.47744229997393, -2.528415812522117 51.47742430580735, -2.528413496322596 51.47742323724478, -2.528397568818631 51.47741557618468, -2.5283752707383 51.47740488666165, -2.528345878020399 51.47739081226795, -2.528345009966218 51.47739045651238, -2.528309824705927 51.47737353087624, -2.528282314198 51.4773603471535, -2.528267255832956 51.47735313174373) | 656165061 | CI - Cast Iron
656041616-9593139.267760992.1 | 2296 | UP | 656041616 | UP |  |  |  | -0.5 | UP | [8 empty] | 50.4 | UP | 267760992 | UP | [6 empty] | 0.22 | GS | 2.97 | UP | 1 | UP |  |  | MDPE | UP | CW | UP | POTABLE | UP | 656041616-9593139 | UP | [14 empty] | 2304 | UP | [14 empty] | SDR11 | UP | [12 empty] | 2306 | UP | Operational | UP | [12 empty] | -0.3 | UP | 2001 | UP |  | LINESTRING (-2.529369064651325 51.47831027040463, -2.529372884966988 51.4783293154565, -2.529374407057435 51.47833641198888) | 656041616 | MDPE - PE80 - Medium Density Polyethylene - Light Blue
9638512-9593140.656039449-9638512.1 | 2296 | UP | 9638512 | UP |  |  |  | -0.5 | UP | [8 empty] | 76.6 | UP | 656039449-9638512 | UP | [6 empty] | 4 | GS | 2.68 | UP | 1 | UP |  |  | CI | UP | CW | UP | POTABLE | UP | 9638512-9593140 | UP | [14 empty] | 2304 | UP | [14 empty] | Unknown | UP | [12 empty] | 2306 | UP | Operational | UP | [12 empty] | -0.3 | UP | 1890 | UP |  | LINESTRING (-2.529309500056518 51.47831449553937, -2.52930866044529 51.47830415893326, -2.529308325641604 51.4783001142026, -2.529308173329721 51.4782993955581, -2.529307786491918 51.47829085523833) | 9638512 | CI - Cast Iron
9859315-9595788.9859315.1 | 2296 | UP | 9859315 | UP |  |  |  | -0.5 | UP | [8 empty] | 101.6 | UP | 9859315 | UP | [6 empty] | 16.66 | GS | 2.61 | UP | 1 | UP |  |  | CI | UP | CW | UP | POTABLE | UP | 9859315-9595788 | UP | [14 empty] | 2293 | UP | [14 empty] | Unknown | UP | [12 empty] | 2306 | UP | Operational | UP | [12 empty] | -0.3 | UP | 1881 | UP |  | LINESTRING (-2.540569815432429 51.48265279233403, -2.540567267880113 51.482668719291, -2.540566198924785 51.48267573770264) | 9859315 | CI - Cast Iron
33318971-9595794.33318971-9670959.1 | 2296 | UP | 33318971 | UP |  |  |  | -0.5 | UP | [8 empty] | 101.6 | UP | 33318971-9670959 | UP | [6 empty] | 11.2 | GS | 7.74 | UP | 1 | UP |  |  | CI | UP | CW | UP | POTABLE | UP | 33318971-9595794 | UP | [14 empty] | 2306 | UP | [14 empty] | Unknown | UP | [12 empty] | 2306 | UP | Operational | UP | [12 empty] | -0.3 | UP | 1910 | UP |  | LINESTRING (-2.546781855715843 51.48761375469776, -2.546832426149992 51.48767538165745) | 33318971 | CI - Cast Iron
656011406-11790518.706112283-656011406.1 | 2296 | UP | 656011406 | UP |  |  |  | -0.5 | UP | [8 empty] | 178 | UP | 706112283-656011406 | UP | [6 empty] | 11.2 | GS | 2.19 | UP | 1 | UP |  |  | CI | UP | CW | UP | POTABLE | UP | 656011406-11790518 | UP | [14 empty] | 2306 | UP | [14 empty] | Unknown | UP | [12 empty] | 2306 | UP | Operational | UP | [12 empty] | -0.3 | UP | 1910 | UP |  | LINESTRING (-2.546812697571503 51.48730258946667, -2.546807836342823 51.48729353054325, -2.546803266377146 51.48728474001215) | 656011406 | CI - Cast Iron
656011239-11790547.656011239-9555905.1 | 2296 | UP | 656011239 | UP |  |  |  | -0.5 | UP | [8 empty] | 178 | UP | 656011239-9555905 | UP | [6 empty] | 11.2 | GS | 3.46 | UP | 1 | UP |  |  | CI | UP | CW | UP | POTABLE | UP | 656011239-11790547 | UP | [14 empty] | 2306 | UP | [14 empty] | Unknown | UP | [12 empty] | 2306 | UP | Operational | UP | [12 empty] | -0.3 | UP | 1910 | UP |  | LINESTRING (-2.544461979277146 51.48859116905319, -2.544434707459053 51.48860781662641, -2.54442712685773 51.48861225771287) | 656011239 | CI - Cast Iron
656652308-11801845.656653198-656652308.1 | 2005 | UP | 656652308 | UP |  |  |  | -0.5 | UP | [8 empty] | 228.6 | UP | 656653198-656652308 | UP | [6 empty] | 25.84 | GS | 1.66 | UP | 1 | UP |  |  | CI | UP | CW | UP | POTABLE | UP | 656652308-11801845 | UP | [14 empty] | 2005 | UP | [14 empty] | Unknown | UP | [12 empty] | 2005 | UP | Operational | UP | [12 empty] | -0.3 | UP | 1890 | UP |  | LINESTRING (-2.534156222196438 51.468187571248, -2.53413730997952 51.46819530034949) | 656652308 | CI - Cast Iron
656652141-11801851.656652141-9660469.1 | 2005 | UP | 656652141 | UP |  |  |  | -0.5 | UP | [8 empty] | 228.6 | UP | 656652141-9660469 | UP | [6 empty] | 25.84 | GS | 43.98 | UP | 1 | UP |  |  | CI | UP | CW | UP | POTABLE | UP | 656652141-11801851 | UP | [14 empty] | 2005 | UP | [14 empty] | Unknown | UP | [12 empty] | 2005 | UP | Operational | UP | [12 empty] | -0.3 | UP | 1890 | UP |  | LINESTRING (-2.534116102938228 51.46820375923745, -2.534011070014373 51.46824559946923, -2.53386247626359 51.4683048120998, -2.533583933126413 51.46841730734233) | 656652141 | CI - Cast Iron
656132631-11804607.656132631-9653727.1 | 2005 | UP | 656132631 | UP |  |  |  | -0.5 | UP | [8 empty] | 152.2 | UP | 656132631-9653727 | UP | [6 empty] | 14.67 | GS | 33.5 | UP | 1 | UP |  |  | CI | UP | CW | UP | POTABLE | UP | 656132631-11804607 | UP | [14 empty] | 2332 | UP | [14 empty] | Unknown | UP | [12 empty] | 2005 | UP | Operational | UP | [12 empty] | -0.3 | UP | 1936 | UP |  | LINESTRING (-2.519830302924497 51.47178991760105, -2.519802180670507 51.47191205953619, -2.519802184769436 51.47191241918574, -2.51980081172357 51.47191826987241, -2.519800533015438 51.47191908036019, -2.519792167162325 51.47195562371612, -2.519788324675067 51.47197218546308, -2.519786683163849 51.47197974576116, -2.51977063638895 51.47204977225785, -2.519766108895165 51.47206939421552, -2.519764596997259 51.47207569510165, -2.519761853959379 51.47208766621094) | 656132631 | CI - Cast Iron
11804619-9654143.656132873-9654143.1 | 2005 | UP | 9654143 | UP |  |  |  | -0.5 | UP | [8 empty] | 76.6 | UP | 656132873-9654143 | UP | [6 empty] | 14.67 | GS | 2.26 | UP | 1 | UP |  |  | CI | UP | CW | UP | POTABLE | UP | 11804619-9654143 | UP | [14 empty] | 2332 | UP | [14 empty] | Unknown | UP | [12 empty] | 2005 | UP | Operational | UP | [12 empty] | -0.3 | UP | 1936 | UP |  | LINESTRING (-2.5198250693375 51.47165435331632, -2.51985630191478 51.47165834379056) | 9654143 | CI - Cast Iron
117535429-11805130.117535429-117535399.1 | 2005 | UP | 117535429 | UP |  |  |  | -0.5 | UP | [8 empty] | 76.6 | UP | 117535429-117535399 | UP | [6 empty] | 7.27 | GS | 2 | UP | 1 | UP |  |  | CI | UP | CW | UP | POTABLE | UP | 117535429-11805130 | UP | [14 empty] | 2301 | UP | [14 empty] | Unknown | UP | [12 empty] | 2005 | UP | Operational | UP | [12 empty] | -0.3 | UP | 1876 | UP |  | LINESTRING (-2.533183966418774 51.47693390192528, -2.533158713759648 51.47694156971654) | 117535429 | CI - Cast Iron
33236584-12937822.656133158-33236584.1 | 2005 | UP | 33236584 | UP |  |  |  | -0.5 | UP | [8 empty] | 101.6 | UP | 656133158-33236584 | UP | [6 empty] | 14.67 | GS | 35.29 | UP | 1 | UP |  |  | CI | UP | CW | UP | POTABLE | UP | 33236584-12937822 | UP | [14 empty] | 2332 | UP | [14 empty] | Unknown | UP | [12 empty] | 2005 | UP | Operational | UP | [12 empty] | -0.3 | UP | 1935 | UP |  | LINESTRING (-2.523183001747546 51.4726447742838, -2.523195405765473 51.47262161028986, -2.523203017010733 51.47260736945515, -2.523213105148773 51.47258313678823, -2.523240150076055 51.4725184557545, -2.523248561123926 51.47249863649731, -2.523259629124344 51.47247197169614, -2.523315115990348 51.47233891676766) | 33236584 | CI - Cast Iron
190911814-13732999.190911814-9859162.1 | 2296 | UP | 190911814 | UP |  |  |  | -0.5 | UP | [8 empty] | 101.6 | UP | 190911814-9859162 | UP | [6 empty] | 0.69 | GS | 8.69 | UP | 1 | UP |  |  | CI | UP | CW | UP | POTABLE | UP | 190911814-13732999 | UP | [14 empty] | 2293 | UP | [14 empty] | Unknown | UP | [12 empty] | 2306 | UP | Operational | UP | [12 empty] | -0.3 | UP | 1934 | UP |  | LINESTRING (-2.543192612162565 51.48306050180975, -2.543309859214275 51.48308657433591) | 190911814 | CI - Cast Iron
13733039-13733015.13733015.1 | 2296 | UP | 13733015 | UP |  |  |  | -0.5 | UP | [8 empty] | 80 | UP | 13733015 | UP | [6 empty] | 0.01 | GS | 2.63 | UP | 1 | UP |  |  | Unknown | UP | CW | UP | POTABLE | UP | 13733039-13733015 | UP | [14 empty] | 2293 | UP | [14 empty] | Unknown | UP | [12 empty] | 2306 | UP | Operational | UP | [12 empty] | -0.3 | UP | 1994 | UP |  | LINESTRING (-2.544433278714729 51.48339967225376, -2.544398334312011 51.48339183179782) | 13733015 | Unknown
18258090-9639013.44576604.1 | 2005 | UP | 9639013 | UP |  |  |  | -0.5 | UP | [8 empty] | 76.6 | UP | 44576604 | UP | [6 empty] | 14.67 | GS | 28.44 | UP | 1 | UP |  |  | CI | UP | CW | UP | POTABLE | UP | 18258090-9639013 | UP | [14 empty] | 2332 | UP | [14 empty] | Unknown | UP | [12 empty] | 2005 | UP | Operational | UP | [12 empty] | -0.3 | UP | 1936 | UP |  | LINESTRING (-2.51487343672051 51.47658897011051, -2.514885702410031 51.47659134400242, -2.514988587445221 51.47661103352361, -2.515005614638855 51.47661428565801, -2.51501600353206 51.47661621819647, -2.515078917888498 51.47662826043744, -2.515102004446064 51.47663256494194, -2.51514356309045 51.47664056479153, -2.515203734792472 51.47665198959902, -2.515226390440702 51.47665638588829, -2.51526447841017 51.47666305219882) | 9639013 | CI - Cast Iron
18258102-9639005.656131658-9639005.1 | 2005 | UP | 9639005 | UP |  |  |  | -0.5 | UP | [8 empty] | 76.6 | UP | 656131658-9639005 | UP | [6 empty] | 14.67 | GS | 1.79 | UP | 1 | UP |  |  | CI | UP | CW | UP | POTABLE | UP | 18258102-9639005 | UP | [14 empty] | 2332 | UP | [14 empty] | Unknown | UP | [12 empty] | 2005 | UP | Operational | UP | [12 empty] | -0.3 | UP | 1936 | UP |  | LINESTRING (-2.516485794597207 51.47688150295148, -2.516478343211429 51.47689653069616) | 9639005 | CI - Cast Iron
656100923-18331592.9531544.1 | 2005 | UP | 656100923 | UP |  |  |  | -0.5 | UP | [8 empty] | 101.6 | UP | 9531544 | UP | [6 empty] | 25.84 | GS | 90.14 | UP | 1 | UP |  |  | CI | UP | CW | UP | POTABLE | UP | 656100923-18331592 | UP | [14 empty] | 2303 | UP | [14 empty] | Unknown | UP | [12 empty] | 2005 | UP | Operational | UP | [12 empty] | -0.3 | UP | 1890 | UP |  | LINESTRING (-2.534063276444896 51.47005952845023, -2.534072063210095 51.47005993801689, -2.534097413686469 51.47006099147824, -2.534225035109432 51.47006670432904, -2.534228204315053 51.47006686972497, -2.534325432500421 51.47007119233778, -2.534330185255722 51.47007135051532, -2.534380456465643 51.47007363911351, -2.534432311229741 51.47007592047309, -2.534486903329312 51.47007836916715, -2.534904640486445 51.47009804651259, -2.535357588074664 51.47011225830281) | 656100923 | CI - Cast Iron
18726379-9859159.9536380.1 | 2296 | UP | 9859159 | UP |  |  |  | -0.5 | UP | [8 empty] | 101.6 | UP | 9536380 | UP | [6 empty] | 0.69 | GS | 27.94 | UP | 1 | UP |  |  | CI | UP | CW | UP | POTABLE | UP | 18726379-9859159 | UP | [14 empty] | 2293 | UP | [14 empty] | Unknown | UP | [12 empty] | 2306 | UP | Operational | UP | [12 empty] | -0.3 | UP | 1934 | UP |  | LINESTRING (-2.543939204302952 51.48320891265976, -2.543780124922102 51.4831771001218, -2.543640566522173 51.48315194067492, -2.543554695176599 51.48313642322255) | 9859159 | CI - Cast Iron
656133220-20569122.656135053-20569096.1 | 2005 | UP | 656133220 | UP |  |  |  | -0.5 | UP | [8 empty] | 101.6 | UP | 656135053-20569096 | UP | [6 empty] | 14.67 | GS | 1.29 | UP | 1 | UP |  |  | CI | UP | CW | UP | POTABLE | UP | 656133220-20569122 | UP | [14 empty] | 2332 | UP | [14 empty] | Unknown | UP | [12 empty] | 2005 | UP | Operational | UP | [12 empty] | -0.3 | UP | 1935 | UP |  | LINESTRING (-2.522711838104192 51.47352976973705, -2.522716753387212 51.47351895779697) | 656133220 | CI - Cast Iron
20569128-20569096.656135053-20569096.1 | 2005 | UP | 20569096 | UP |  |  |  | -0.5 | UP | [8 empty] | 76.2 | UP | 656135053-20569096 | UP | [6 empty] | 11.56 | GS | 2.84 | UP | 1 | UP |  |  | Unknown | UP | CW | UP | POTABLE | UP | 20569128-20569096 | UP | [14 empty] | 2332 | UP | [14 empty] | Unknown | UP | [12 empty] | 2005 | UP | Operational | UP | [12 empty] | -0.3 | UP | 1995 | UP |  | LINESTRING (-2.522755531163475 51.47352570305362, -2.522750222569827 51.47352474312559, -2.522716753387212 51.47351895779697) | 20569096 | Unknown
20594127-20594107.656652579-20594107.1 | 2005 | UP | 20594107 | UP |  |  |  | -0.5 | UP | [8 empty] | 80 | UP | 656652579-20594107 | UP | [6 empty] | 0.01 | GS | 1.78 | UP | 1 | UP |  |  | DI | UP | CW | UP | POTABLE | UP | 20594127-20594107 | UP | [14 empty] | 2005 | UP | [14 empty] | Unknown | UP | [12 empty] | 2005 | UP | Operational | UP | [12 empty] | -0.3 | UP | 1995 | UP |  | LINESTRING (-2.526652358430927 51.47153253325002, -2.526676004075923 51.47153772639103) | 20594107 | DI - Ductile Iron
21639243-21639230.656062765-21639230.1 | 2296 | UP | 21639230 | UP |  |  |  | -0.5 | UP | [8 empty] | 144.8 | UP | 656062765-21639230 | UP | [6 empty] | 0.22 | GS | 1.56 | UP | 1 | UP |  |  | MDPE | UP | CW | UP | POTABLE | UP | 21639243-21639230 | UP | [14 empty] | 2297 | UP | [14 empty] | SDR11 | UP | [12 empty] | 2297 | UP | Operational | UP | [12 empty] | -0.3 | UP | 1995 | UP |  | LINESTRING (-2.541329751274351 51.50204588143739, -2.541349979082979 51.50205073347394) | 21639230 | MDPE - PE80 - Medium Density Polyethylene - Light Blue
656059196-21639249.656062510-21639216.1 | 2296 | UP | 656059196 | UP |  |  |  | -0.5 | UP | [8 empty] | 201.1 | UP | 656062510-21639216 | UP | [6 empty] | 0.22 | GS | 71.77 | UP | 1 | UP |  |  | MDPE | UP | CW | UP | POTABLE | UP | 656059196-21639249 | UP | [14 empty] | 2297 | UP | [14 empty] | SDR11 | UP | [12 empty] | 2297 | UP | Operational | UP | [12 empty] | -0.3 | UP | 1995 | UP |  | LINESTRING (-2.541301237050583 51.5021196554048, -2.541267392021239 51.50216917630149, -2.541230054238523 51.50222788488035, -2.54117140157046 51.5023357867066, -2.541137394339774 51.50242019622618, -2.541116958882426 51.50248278309448, -2.541096560946841 51.50257279456429, -2.541087167227521 51.50263101442448, -2.541082257707458 51.50269074217912, -2.541081384087613 51.50273849230212, -2.541081599703122 51.50274451576649) | 656059196 | MDPE - PE80 - Medium Density Polyethylene - Light Blue
21639294-21639278.656059302-21639278.1 | 2296 | UP | 21639278 | UP |  |  |  | -0.5 | UP | [8 empty] | 144.8 | UP | 656059302-21639278 | UP | [6 empty] | 0.22 | GS | 1.19 | UP | 1 | UP |  |  | MDPE | UP | CW | UP | POTABLE | UP | 21639294-21639278 | UP | [14 empty] | 2297 | UP | [14 empty] | SDR11 | UP | [12 empty] | 2297 | UP | Operational | UP | [12 empty] | -0.3 | UP | 1995 | UP |  | LINESTRING (-2.541446207578199 51.50190426327823, -2.541429905891109 51.50190245031342) | 21639278 | MDPE - PE80 - Medium Density Polyethylene - Light Blue
21639333-21639216.656062510-21639216.1 | 2296 | UP | 21639216 | UP |  |  |  | -0.5 | UP | [8 empty] | 144.8 | UP | 656062510-21639216 | UP | [6 empty] | 0.22 | GS | 2.21 | UP | 1 | UP |  |  | MDPE | UP | CW | UP | POTABLE | UP | 21639333-21639216 | UP | [14 empty] | 2297 | UP | [14 empty] | SDR11 | UP | [12 empty] | 2297 | UP | Operational | UP | [12 empty] | -0.3 | UP | 1995 | UP |  | LINESTRING (-2.541112738458508 51.50274608046161, -2.541081599703122 51.50274451576649) | 21639216 | MDPE - PE80 - Medium Density Polyethylene - Light Blue
656163203-22678372.656163203-22678416.1 | 2005 | UP | 656163203 | UP |  |  |  | -0.5 | UP | [8 empty] | 76.6 | UP | 656163203-22678416 | UP | [6 empty] | 25.84 | GS | 2.51 | UP | 1 | UP |  |  | CI | UP | CW | UP | POTABLE | UP | 656163203-22678372 | UP | [14 empty] | 2301 | UP | [14 empty] | Unknown | UP | [12 empty] | 2005 | UP | Operational | UP | [12 empty] | -0.3 | UP | 1890 | UP |  | LINESTRING (-2.523999822528731 51.47175967138367, -2.52399954286524 51.47176039196901, -2.523996306069641 51.4717668804535, -2.523990119371983 51.47177976622326, -2.52398969987632 51.47178084710124) | 656163203 | CI - Cast Iron
22678404-22678362.22678378-22678362.1 | 2005 | UP | 22678362 | UP |  |  |  | -0.5 | UP | [8 empty] | 76.6 | UP | 22678378-22678362 | UP | [6 empty] | 25.84 | GS | 16.75 | UP | 1 | UP |  |  | CI | UP | CW | UP | POTABLE | UP | 22678404-22678362 | UP | [14 empty] | 2005 | UP | [14 empty] | Unknown | UP | [12 empty] | 2005 | UP | Operational | UP | [12 empty] | -0.3 | UP | 1890 | UP |  | LINESTRING (-2.523892082713164 51.47190499061379, -2.523958074467355 51.47177253621549, -2.523974818808695 51.47177632782884) | 22678362 | CI - Cast Iron
23962105-23962092.634267356-23962105.1 | 2296 | UP | 23962105 | UP |  |  |  | -0.5 | UP | [8 empty] | 101.6 | UP | 634267356-23962105 | UP | [6 empty] | 16.66 | GS | 3.29 | UP | 1 | UP |  |  | CI | UP | CW | UP | POTABLE | UP | 23962105-23962092 | UP | [14 empty] | 2293 | UP | [14 empty] | Unknown | UP | [12 empty] | 2306 | UP | Operational | UP | [12 empty] | -0.3 | UP | 1881 | UP |  | LINESTRING (-2.5379844980066 51.48261063267148, -2.537982915052223 51.4826107298446, -2.537960317449183 51.48261173259974, -2.537938439851328 51.48261273205011) | 23962105 | CI - Cast Iron
145270524-23962108.656040672-25967294.1 | 2296 | UP | 145270524 | UP |  |  |  | -0.5 | UP | [8 empty] | 101.6 | UP | 656040672-25967294 | UP | [6 empty] | 16.66 | GS | 3.11 | UP | 1 | UP |  |  | CI | UP | CW | UP | POTABLE | UP | 145270524-23962108 | UP | [14 empty] | 2304 | UP | [14 empty] | Unknown | UP | [12 empty] | 2306 | UP | Operational | UP | [12 empty] | -0.3 | UP | 1889 | UP |  | LINESTRING (-2.537886047754019 51.48261504027477, -2.537842005606655 51.48261713037543) | 145270524 | CI - Cast Iron
25967306-25967294.656040672-25967294.1 | 2296 | UP | 25967294 | UP |  |  |  | -0.5 | UP | [8 empty] | 101.6 | UP | 656040672-25967294 | UP | [6 empty] | 16.66 | GS | 8.31 | UP | 1 | UP |  |  | CI | UP | CW | UP | POTABLE | UP | 25967306-25967294 | UP | [14 empty] | 2304 | UP | [14 empty] | Unknown | UP | [12 empty] | 2306 | UP | Operational | UP | [12 empty] | -0.3 | UP | 1881 | UP |  | LINESTRING (-2.537937124716033 51.48259889093378, -2.537840546501374 51.48260328991774, -2.537842005606655 51.48261713037543) | 25967294 | CI - Cast Iron
656130832-30187888.656130892-9638700.1 | 2005 | UP | 656130832 | UP |  |  |  | -0.5 | UP | [8 empty] | 101.6 | UP | 656130892-9638700 | UP | [6 empty] | 14.67 | GS | 44.82 | UP | 1 | UP |  |  | CI | UP | CW | UP | POTABLE | UP | 656130832-30187888 | UP | [14 empty] | 2332 | UP | [14 empty] | Unknown | UP | [12 empty] | 2005 | UP | Operational | UP | [12 empty] | -0.3 | UP | 1935 | UP |  | LINESTRING (-2.521357954933063 51.47624712483955, -2.521380042569201 51.47620253914319, -2.521382857668928 51.47619686190014, -2.521412415658521 51.47613720588744, -2.521420015481203 51.47612179640797, -2.521436765095858 51.47608800331727, -2.52145182686388 51.47605772446496, -2.521461957873729 51.47603699866474, -2.521463789670693 51.47603348378325, -2.521485748686095 51.47598932714368, -2.521493347431542 51.47597382774695, -2.521498275082043 51.47596400495576, -2.521499541197191 51.47596139175229, -2.521537824822667 51.47588407330078, -2.521538951050458 51.47588182038416, -2.521541626224959 51.47587650342408, -2.521542471663473 51.47587488117041, -2.521548522445872 51.47586253572481) | 656130832 | CI - Cast Iron
36132541-36132533.656652447-36132533.1 | 2005 | UP | 36132533 | UP |  |  |  | -0.5 | UP | [8 empty] | 200 | UP | 656652447-36132533 | UP | [6 empty] | 0.01 | GS | 0.86 | UP | 1 | UP |  |  | DI | UP | CW | UP | POTABLE | UP | 36132541-36132533 | UP | [14 empty] | 2005 | UP | [14 empty] | Unknown | UP | [12 empty] | 2005 | UP | Operational | UP | [12 empty] | -0.3 | UP | 1998 | UP |  | LINESTRING (-2.52011062420467 51.47051545070662, -2.520120213183943 51.47051046274336) | 36132533 | DI - Ductile Iron
36132559-9685445.33147261-9685445.1 | 2005 | UP | 9685445 | UP |  |  |  | -0.5 | UP | [8 empty] | 152.2 | UP | 33147261-9685445 | UP | [6 empty] | 14.67 | GS | 15.33 | UP | 1 | UP |  |  | CI | UP | CW | UP | POTABLE | UP | 36132559-9685445 | UP | [14 empty] | 2005 | UP | [14 empty] | Unknown | UP | [12 empty] | 2005 | UP | Operational | UP | [12 empty] | -0.3 | UP | 1936 | UP |  | LINESTRING (-2.520108102129294 51.47066040802145, -2.52014254720071 51.47052475039322) | 9685445 | CI - Cast Iron
37539288-9638082.656058480-9638082.1 | 2296 | UP | 9638082 | UP |  |  |  | -0.5 | UP | [8 empty] | 152.4 | UP | 656058480-9638082 | UP | [6 empty] | 0.01 | GS | 2.75 | UP | 1 | UP |  |  | Unknown | UP | CW | UP | POTABLE | UP | 37539288-9638082 | UP | [14 empty] | 2296 | UP | [14 empty] | Unknown | UP | [14 empty] | Operational | UP | [12 empty] | -0.3 | UP | 0 | UP |  | LINESTRING (-2.544749656679986 51.50012325141439, -2.544711085644849 51.50012648784006) | 9638082 | Unknown
37540618-37540343.37540618-37540298.1 | 2296 | UP | 37540618 | UP |  |  |  | -0.5 | UP | [8 empty] | 152.4 | UP | 37540618-37540298 | UP | [6 empty] | 0.01 | GS | 2.18 | UP | 1 | UP |  |  | Unknown | UP | CW | UP | POTABLE | UP | 37540618-37540343 | UP | [14 empty] | 2296 | UP | [14 empty] | Unknown | UP | [14 empty] | Operational | UP | [12 empty] | -0.3 | UP | 0 | UP |  | LINESTRING (-2.544780471183576 51.50010989043373, -2.544772352344987 51.50010561216399, -2.544771756767602 51.5001039964304, -2.544778873689781 51.50009677001164, -2.544781892459603 51.50009621648034) | 37540618 | Unknown
37540557-37540366.656058625-37540301.1 | 2296 | UP | 37540366 | UP |  |  |  | -0.5 | UP | [8 empty] | 152.4 | UP | 656058625-37540301 | UP | [6 empty] | 0.01 | GS | 0.65 | UP | 1 | UP |  |  | Unknown | UP | CW | UP | POTABLE | UP | 37540557-37540366 | UP | [14 empty] | 2296 | UP | [14 empty] | Unknown | UP | [14 empty] | Operational | UP | [12 empty] | -0.3 | UP | 0 | UP |  | LINESTRING (-2.544821714811814 51.50010124655757, -2.544819773268255 51.5000955009097) | 37540366 | Unknown
656100131-37992082.656100159-9660467.1 | 2005 | UP | 656100131 | UP |  |  |  | -0.5 | UP | [8 empty] | 101.6 | UP | 656100159-9660467 | UP | [6 empty] | 25.84 | GS | 59.05 | UP | 1 | UP |  |  | CI | UP | CW | UP | POTABLE | UP | 656100131-37992082 | UP | [14 empty] | 2303 | UP | [14 empty] | Unknown | UP | [12 empty] | 2005 | UP | Operational | UP | [12 empty] | -0.3 | UP | 1890 | UP |  | LINESTRING (-2.527586771892161 51.47056774399433, -2.527697043053188 51.4705172539673, -2.527861436395006 51.4704410737067, -2.528033946378883 51.47035721371866, -2.528199193132282 51.47026781133511, -2.528250234640219 51.47023718946534) | 656100131 | CI - Cast Iron
38186839-36132527.43792936-36132521.1 | 2005 | UP | 36132527 | UP |  |  |  | -0.5 | UP | [8 empty] | 157.4 | UP | 43792936-36132521 | UP | [6 empty] | 0.01 | GS | 0.57 | UP | 1 | UP |  |  | DI | UP | CW | UP | POTABLE | UP | 38186839-36132527 | UP | [14 empty] | 2005 | UP | [14 empty] | K9 | UP | [12 empty] | 2005 | UP | Operational | UP | [12 empty] | -0.3 | UP | 1998 | UP |  | LINESTRING (-2.51992624245862 51.47064979392795, -2.519925770311779 51.47065447280572) | 36132527 | DI - Ductile Iron
43949993-43949985.656100921-43949985.1 | 2005 | UP | 43949985 | UP |  |  |  | -0.5 | UP | [8 empty] | 72.2 | UP | 656100921-43949985 | UP | [6 empty] | 0.01 | GS | 1.99 | UP | 1 | UP |  |  | MDPE | UP | CW | UP | POTABLE | UP | 43949993-43949985 | UP | [14 empty] | 2303 | UP | [14 empty] | SDR11 | UP | [12 empty] | 2005 | UP | Operational | UP | [12 empty] | -0.3 | UP | 1998 | UP |  | LINESTRING (-2.534032941514622 51.47007540208732, -2.534029570028855 51.47005797353317) | 43949985 | MDPE - PE80 - Medium Density Polyethylene - Light Blue
161266170-51453985.656043732-41823638.1 | 2296 | UP | 161266170 | UP |  |  |  | -0.5 | UP | [8 empty] | 101.6 | UP | 656043732-41823638 | UP | [6 empty] | 4 | GS | 2.73 | UP | 1 | UP |  |  | CI | UP | CW | UP | POTABLE | UP | 161266170-51453985 | UP | [14 empty] | 2304 | UP | [14 empty] | Unknown | UP | [12 empty] | 2306 | UP | Operational | UP | [12 empty] | -0.3 | UP | 1939 | UP |  | LINESTRING (-2.531635472717747 51.48422362946088, -2.531650133660861 51.48424595229589) | 161266170 | CI - Cast Iron
656183843-73490590.656186807-656183843.1 | 2005 | UP | 656183843 | UP |  |  |  | -0.5 | UP | [8 empty] | 127.2 | UP | 656186807-656183843 | UP | [6 empty] | 0.26 | GS | 1.53 | UP | 1 | UP |  |  | CI | UP | CW | UP | POTABLE | UP | 656183843-73490590 | UP | [14 empty] | 2302 | UP | [14 empty] | Unknown | UP | [12 empty] | 2302 | UP | Operational | UP | [12 empty] | -0.3 | UP | 1889 | UP |  | LINESTRING (-2.534582306559057 51.47981889491382, -2.534590084344459 51.47983135787315) | 656183843 | CI - Cast Iron
656060070-111110753.656063888-111110470.1 | 2296 | UP | 656060070 | UP |  |  |  | -0.5 | UP | [8 empty] | 144.8 | UP | 656063888-111110470 | UP | [6 empty] | 0.22 | GS | 103.99 | UP | 1 | UP |  |  | MDPE | UP | CW | UP | POTABLE | UP | 656060070-111110753 | UP | [14 empty] | 2297 | UP | [14 empty] | SDR11 | UP | [12 empty] | 2297 | UP | Operational | UP | [12 empty] | -0.3 | UP | 2000 | UP |  | LINESTRING (-2.543040086367451 51.49646446398445, -2.543057801912112 51.49646420211026, -2.54324267911559 51.49684360432384, -2.543296639888858 51.49695943701826, -2.54333852351567 51.49695636560782, -2.543380683442562 51.49695230381651, -2.543421709200953 51.4969497758534, -2.543446629471214 51.49694966035926, -2.543461466395047 51.49694959159435, -2.54349722241088 51.49695212337393, -2.543520293646115 51.49695399460573, -2.543548846205395 51.49695646984237, -2.543589962023234 51.49696149442011, -2.543652523468597 51.49697702974446, -2.543698939791863 51.49699165081205, -2.54374845515815 51.4970124617528, -2.543756556167848 51.49701530152554, -2.543765651571321 51.49701696776712, -2.543775889706329 51.49701781945683, -2.543788138078327 51.49701812232183, -2.543838528066702 51.49701564070089, -2.54386629714926 51.49701281439814, -2.543891462636157 51.4970091009971, -2.543919040456422 51.49700231922773) | 656060070 | MDPE - PE80 - Medium Density Polyethylene - Light Blue
656061369-111110798.656062894-122371073.1 | 2296 | UP | 656061369 | UP |  |  |  | -0.5 | UP | [8 empty] | 144.8 | UP | 656062894-122371073 | UP | [6 empty] | 0.22 | GS | 43.37 | UP | 1 | UP |  |  | MDPE | UP | CW | UP | POTABLE | UP | 656061369-111110798 | UP | [14 empty] | 2297 | UP | [14 empty] | SDR11 | UP | [12 empty] | 2297 | UP | Operational | UP | [12 empty] | -0.3 | UP | 2000 | UP |  | LINESTRING (-2.543961076189248 51.49698465600794, -2.543985625743567 51.49696874110511, -2.544003907203268 51.49695552843151, -2.544011333305423 51.49695009896769, -2.544015475279944 51.49694711249511, -2.544017045855545 51.49694593628939, -2.544019180818264 51.49694376837985, -2.544025872727573 51.49693717340251, -2.544035263982747 51.49692741881119, -2.544051955766431 51.49690171506469, -2.544063836840865 51.4968833169019, -2.544069501084299 51.49687510818742, -2.544086207853546 51.49685066320314, -2.544111267436324 51.49681395076717, -2.544113534629484 51.49681079315727, -2.544116082404062 51.49680700482745, -2.544147086733313 51.49676145294885, -2.544154590284939 51.49675044827339, -2.544164771692488 51.49673448574421, -2.54417426076564 51.49672086426511, -2.544193950541842 51.49669289866763, -2.544201595970321 51.49668171349751, -2.544205843309652 51.49667548952373, -2.544210374447703 51.49666890456535, -2.544225242805293 51.49664734543532, -2.544232463592286 51.49663679165219) | 656061369 | MDPE - PE80 - Medium Density Polyethylene - Light Blue
656060369-111110816.656062607-656060369.1 | 2296 | UP | 656060369 | UP |  |  |  | -0.5 | UP | [8 empty] | 100.2 | UP | 656062607-656060369 | UP | [6 empty] | 0.22 | GS | 1.85 | UP | 1 | UP |  |  | MDPE | UP | CW | UP | POTABLE | UP | 656060369-111110816 | UP | [14 empty] | 2297 | UP | [14 empty] | SDR11 | UP | [12 empty] | 2297 | UP | Operational | UP | [12 empty] | -0.3 | UP | 2000 | UP |  | LINESTRING (-2.545758353512752 51.49678633481401, -2.545768471491161 51.49680121390386) | 656060369 | MDPE - PE80 - Medium Density Polyethylene - Light Blue
111110822-111110523.656060500-111110523.1 | 2296 | UP | 111110523 | UP |  |  |  | -0.5 | UP | [8 empty] | 100.2 | UP | 656060500-111110523 | UP | [6 empty] | 0.22 | GS | 4.63 | UP | 1 | UP |  |  | MDPE | UP | CW | UP | POTABLE | UP | 111110822-111110523 | UP | [14 empty] | 2297 | UP | [14 empty] | SDR11 | UP | [12 empty] | 2297 | UP | Operational | UP | [12 empty] | -0.3 | UP | 2000 | UP |  | LINESTRING (-2.546779990032631 51.49652189594565, -2.546831103884424 51.49649576158775) | 111110523 | MDPE - PE80 - Medium Density Polyethylene - Light Blue
111110828-111110713.656060423-111110713.1 | 2296 | UP | 111110713 | UP |  |  |  | -0.5 | UP | [8 empty] | 50.4 | UP | 656060423-111110713 | UP | [6 empty] | 0.22 | GS | 1.87 | UP | 1 | UP |  |  | MDPE | UP | CW | UP | POTABLE | UP | 111110828-111110713 | UP | [14 empty] | 2297 | UP | [14 empty] | SDR11 | UP | [12 empty] | 2297 | UP | Operational | UP | [12 empty] | -0.3 | UP | 2000 | UP |  | LINESTRING (-2.546750416656296 51.49655481860571, -2.546749173721828 51.49654685664515, -2.546748353178974 51.49653849821675) | 111110713 | MDPE - PE80 - Medium Density Polyethylene - Light Blue
111110834-111110582.656060500-111110523.1 | 2296 | UP | 111110582 | UP |  |  |  | -0.5 | UP | [8 empty] | 72.2 | UP | 656060500-111110523 | UP | [6 empty] | 0.22 | GS | 2.68 | UP | 1 | UP |  |  | MDPE | UP | CW | UP | POTABLE | UP | 111110834-111110582 | UP | [14 empty] | 2297 | UP | [14 empty] | SDR11 | UP | [12 empty] | 2297 | UP | Operational | UP | [12 empty] | -0.3 | UP | 2000 | UP |  | LINESTRING (-2.546858567652257 51.49647953842373, -2.546831103884424 51.49649576158775) | 111110582 | MDPE - PE80 - Medium Density Polyethylene - Light Blue
111110864-111110579.124257014-111110579.1 | 2296 | UP | 111110579 | UP |  |  |  | -0.5 | UP | [8 empty] | 50.4 | UP | 124257014-111110579 | UP | [6 empty] | 0.22 | GS | 84.18 | UP | 1 | UP |  |  | MDPE | UP | CW | UP | POTABLE | UP | 111110864-111110579 | UP | [14 empty] | 2297 | UP | [14 empty] | SDR11 | UP | [12 empty] | 2297 | UP | Operational | UP | [12 empty] | -0.3 | UP | 2000 | UP |  | LINESTRING (-2.547818179226034 51.49620702498139, -2.547821040014382 51.49620772379004, -2.547829140054799 51.49621047336682, -2.547837255227558 51.49621448170558, -2.54784539093749 51.49622019836433, -2.547855878932307 51.49622986036607, -2.547866223967196 51.49623961295131, -2.547877020598961 51.49625098192547, -2.547883147250918 51.49625733738422, -2.547900361882052 51.49627533020303, -2.547948066898585 51.49632519088087, -2.547948943064009 51.49632617587003, -2.547974764555908 51.4963531201241, -2.547978997018991 51.49635768609533, -2.547981622276062 51.49636037132716, -2.547997815692956 51.49637728990162, -2.548014308025798 51.49639510624305, -2.548033683453296 51.49641308894111, -2.54803979068817 51.49641782598145, -2.548054476650154 51.49642917675983, -2.548075826582881 51.49644364347273, -2.548086426287469 51.49645060742941, -2.548097749469887 51.49645783775343, -2.548101084157066 51.49645962049987, -2.548123556209612 51.49647156429241, -2.548137916268501 51.49647976950013, -2.548159080029195 51.49649073031771, -2.548162410395395 51.49649215341591, -2.548184857605856 51.49650202922923, -2.548209455786069 51.49651108573249, -2.548234042078416 51.4965191532029, -2.548252975960193 51.49652436976289, -2.548279720799287 51.49653224729801, -2.548296327233637 51.49653558648366, -2.548298348209409 51.49653593670058, -2.54832376311008 51.49654103302818, -2.548350604416024 51.49654495376375, -2.548381328487355 51.49654831683566, -2.548414064884745 51.49655131082172, -2.548453965733601 51.496551124208, -2.54848750148754 51.49654871943738, -2.548523594359211 51.49654333544738, -2.54856244791298 51.4965399166976, -2.5486020682345 51.49654036076241, -2.548637811212289 51.49654181203742, -2.548687547257105 51.4965449062431, -2.548696554235065 51.49649136371414) | 111110579 | MDPE - PE80 - Medium Density Polyethylene - Light Blue
656060839-111110880.656061889-111110663.1 | 2296 | UP | 656060839 | UP |  |  |  | -0.5 | UP | [8 empty] | 50.4 | UP | 656061889-111110663 | UP | [6 empty] | 0.22 | GS | 1.36 | UP | 1 | UP |  |  | MDPE | UP | CW | UP | POTABLE | UP | 656060839-111110880 | UP | [14 empty] | 2297 | UP | [14 empty] | SDR11 | UP | [12 empty] | 2297 | UP | Operational | UP | [12 empty] | -0.3 | UP | 2000 | UP |  | LINESTRING (-2.548751558119295 51.49574758583911, -2.548753576948171 51.4957357973153) | 656060839 | MDPE - PE80 - Medium Density Polyethylene - Light Blue
656060568-111110898.656060644-656060568.1 | 2296 | UP | 656060568 | UP |  |  |  | -0.5 | UP | [8 empty] | 72.2 | UP | 656060644-656060568 | UP | [6 empty] | 0.22 | GS | 57.19 | UP | 1 | UP |  |  | MDPE | UP | CW | UP | POTABLE | UP | 656060568-111110898 | UP | [14 empty] | 2297 | UP | [14 empty] | SDR11 | UP | [12 empty] | 2297 | UP | Operational | UP | [12 empty] | -0.3 | UP | 2000 | UP |  | LINESTRING (-2.547588893240164 51.49570977047561, -2.547589110743288 51.49571588379438, -2.547589595808429 51.49572028744686, -2.547589777662207 51.4957234336816, -2.54759063291699 51.49573466927333, -2.547594641283253 51.49576854914569, -2.547595597372044 51.49577618759921, -2.547595609255364 51.49577717662721, -2.54759673099452 51.49578661264082, -2.547605613819647 51.4958305404195, -2.547612680983669 51.49585523450599, -2.547613283088412 51.49585738969471, -2.547615242089929 51.49586457388129, -2.547617947241486 51.49587391258385, -2.547630000515932 51.49590595655296, -2.5476352073659 51.4959196894898, -2.547635952436607 51.49592175409404, -2.547640690423521 51.49593243205302, -2.547649876154504 51.49595360949223, -2.547669588686634 51.49598768577076, -2.547682355029804 51.49600713806791, -2.547688373231707 51.49601646129533, -2.547723009631003 51.4960697100305, -2.547725356490879 51.49607320581933, -2.547733424837602 51.49608530688511, -2.547735638460225 51.49608970246266, -2.5477402065099 51.49609822320996, -2.547742419053237 51.49610252887572, -2.547763048946134 51.496141006766, -2.547774249250149 51.49616199494871, -2.547796358557517 51.4962037029207) | 656060568 | MDPE - PE80 - Medium Density Polyethylene - Light Blue
111110914-111110495.656064097-111110495.1 | 2296 | UP | 111110495 | UP |  |  |  | -0.5 | UP | [8 empty] | 72.2 | UP | 656064097-111110495 | UP | [6 empty] | 0.22 | GS | 2 | UP | 1 | UP |  |  | MDPE | UP | CW | UP | POTABLE | UP | 111110914-111110495 | UP | [14 empty] | 2297 | UP | [14 empty] | SDR11 | UP | [12 empty] | 2297 | UP | Operational | UP | [12 empty] | -0.3 | UP | 2000 | UP |  | LINESTRING (-2.54758514494485 51.49556565153465, -2.547602596496092 51.49557941721888) | 111110495 | MDPE - PE80 - Medium Density Polyethylene - Light Blue
656061567-111110924.656061583-656061503.1 | 2296 | UP | 656061567 | UP |  |  |  | -0.5 | UP | [8 empty] | 72.2 | UP | 656061583-656061503 | UP | [6 empty] | 0.22 | GS | 77.09 | UP | 1 | UP |  |  | MDPE | UP | CW | UP | POTABLE | UP | 656061567-111110924 | UP | [14 empty] | 2297 | UP | [14 empty] | SDR11 | UP | [12 empty] | 2297 | UP | Operational | UP | [12 empty] | -0.3 | UP | 2000 | UP |  | LINESTRING (-2.547827444205505 51.495170595006, -2.547879062584709 51.4951506621348, -2.547941638092496 51.49511952838429, -2.548009790053499 51.4950849517133, -2.548056178424675 51.49506135662205, -2.548161699002654 51.49500781266103, -2.548177877264961 51.49499955463089, -2.548248453762034 51.49496298833148, -2.548260336714802 51.4949569083686, -2.548268210307223 51.49495282531331, -2.54832833764428 51.49492179273032, -2.548370141244396 51.49490028704005, -2.548380305408405 51.49489502435176, -2.548430697315319 51.49486898265348, -2.548437152106897 51.49486670455482, -2.548444323856316 51.49486415335333, -2.548570266870397 51.4948199547969, -2.548656475995527 51.49478969923172, -2.548674824362915 51.49479419914852, -2.548690477095719 51.49480212850514, -2.54870518325268 51.49481518753615, -2.548714930390555 51.49481118560417) | 656061567 | MDPE - PE80 - Medium Density Polyethylene - Light Blue
656061423-111110930.656061423-124249861.1 | 2296 | UP | 656061423 | UP |  |  |  | -0.5 | UP | [8 empty] | 72.2 | UP | 656061423-124249861 | UP | [6 empty] | 0.22 | GS | 25.63 | UP | 1 | UP |  |  | MDPE | UP | CW | UP | POTABLE | UP | 656061423-111110930 | UP | [14 empty] | 2297 | UP | [14 empty] | SDR11 | UP | [12 empty] | 2297 | UP | Operational | UP | [12 empty] | -0.3 | UP | 2000 | UP |  | LINESTRING (-2.547772935214477 51.49518973210618, -2.547632188936131 51.49522491738774, -2.547638269681234 51.4952394554977, -2.547639308226537 51.49524196831552, -2.547640196247576 51.49524394233608, -2.547649289299387 51.4952813951342, -2.547654316767686 51.49531616941513, -2.547655425925645 51.49534853424202, -2.547654519186271 51.49535699064439, -2.547654254870138 51.49535897004568) | 656061423 | MDPE - PE80 - Medium Density Polyethylene - Light Blue
111110936-111110629.656064019-111110629.1 | 2296 | UP | 111110629 | UP |  |  |  | -0.5 | UP | [8 empty] | 100.2 | UP | 656064019-111110629 | UP | [6 empty] | 0.22 | GS | 2.25 | UP | 1 | UP |  |  | MDPE | UP | CW | UP | POTABLE | UP | 111110936-111110629 | UP | [14 empty] | 2297 | UP | [14 empty] | SDR11 | UP | [12 empty] | 2297 | UP | Operational | UP | [12 empty] | -0.3 | UP | 2000 | UP |  | LINESTRING (-2.547786579843603 51.495162423624, -2.547798898741907 51.49518061917228) | 111110629 | MDPE - PE80 - Medium Density Polyethylene - Light Blue
656061256-111110960.656061916-656061256.1 | 2296 | UP | 656061256 | UP |  |  |  | -0.5 | UP | [8 empty] | 100.2 | UP | 656061916-656061256 | UP | [6 empty] | 0.22 | GS | 42.25 | UP | 1 | UP |  |  | MDPE | UP | CW | UP | POTABLE | UP | 656061256-111110960 | UP | [14 empty] | 2297 | UP | [14 empty] | SDR11 | UP | [12 empty] | 2297 | UP | Operational | UP | [12 empty] | -0.3 | UP | 2000 | UP |  | LINESTRING (-2.545602726247972 51.49497721405967, -2.545561839709609 51.49495510488669, -2.545484027956126 51.49491689249695, -2.545441767827314 51.49490036450921, -2.545389425933436 51.4948839733031, -2.545327432256737 51.49486753703202, -2.545214766263612 51.49484180510643, -2.545213032395673 51.49484136358225, -2.545196709532124 51.49483757303471, -2.54518688679208 51.4948352808566, -2.545178219606096 51.49483325305686, -2.545065977307442 51.49480679967974) | 656061256 | MDPE - PE80 - Medium Density Polyethylene - Light Blue
111110990-111110537.656060309-111110537.1 | 2296 | UP | 111110537 | UP |  |  |  | -0.5 | UP | [8 empty] | 72.2 | UP | 656060309-111110537 | UP | [6 empty] | 0.22 | GS | 2.12 | UP | 1 | UP |  |  | MDPE | UP | CW | UP | POTABLE | UP | 111110990-111110537 | UP | [14 empty] | 2297 | UP | [14 empty] | SDR11 | UP | [12 empty] | 2297 | UP | Operational | UP | [12 empty] | -0.3 | UP | 2000 | UP |  | LINESTRING (-2.546362226038652 51.49586043746987, -2.54636657716081 51.49585088602372, -2.546370222072068 51.4958425067853) | 111110537 | MDPE - PE80 - Medium Density Polyethylene - Light Blue
111111012-111110428.122987165-111110428.1 | 2296 | UP | 111110428 | UP |  |  |  | -0.5 | UP | [8 empty] | 50.4 | UP | 122987165-111110428 | UP | [6 empty] | 0.22 | GS | 2.45 | UP | 1 | UP |  |  | MDPE | UP | CW | UP | POTABLE | UP | 111111012-111110428 | UP | [14 empty] | 2297 | UP | [14 empty] | SDR11 | UP | [12 empty] | 2297 | UP | Operational | UP | [12 empty] | -0.3 | UP | 2000 | UP |  | LINESTRING (-2.543701521846061 51.49439403000926, -2.543704420865506 51.4943955451586, -2.543724425928129 51.49440615253706, -2.543727763502069 51.49440820515422) | 111110428 | MDPE - PE80 - Medium Density Polyethylene - Light Blue
111111018-111110434.122987165-111110428.1 | 2296 | UP | 111110434 | UP |  |  |  | -0.5 | UP | [8 empty] | 72.2 | UP | 122987165-111110428 | UP | [6 empty] | 0.22 | GS | 2.56 | UP | 1 | UP |  |  | MDPE | UP | CW | UP | POTABLE | UP | 111111018-111110434 | UP | [14 empty] | 2297 | UP | [14 empty] | SDR11 | UP | [12 empty] | 2297 | UP | Operational | UP | [12 empty] | -0.3 | UP | 2000 | UP |  | LINESTRING (-2.543747560858038 51.49438932074801, -2.543727763502069 51.49440820515422) | 111110434 | MDPE - PE80 - Medium Density Polyethylene - Light Blue
111111199-110866413.656059548-110866413.1 | 2296 | UP | 110866413 | UP |  |  |  | -0.5 | UP | [8 empty] | 144.8 | UP | 656059548-110866413 | UP | [6 empty] | 0.22 | GS | 1.8 | UP | 1 | UP |  |  | MDPE | UP | CW | UP | POTABLE | UP | 111111199-110866413 | UP | [14 empty] | 2297 | UP | [14 empty] | SDR11 | UP | [12 empty] | 2297 | UP | Operational | UP | [12 empty] | -0.3 | UP | 2000 | UP |  | LINESTRING (-2.543174762171702 51.49622142427285, -2.543151778599696 51.49621478696081) | 110866413 | MDPE - PE80 - Medium Density Polyethylene - Light Blue
656059548-111111203.656059548-110866413.1 | 2296 | UP | 656059548 | UP |  |  |  | -0.5 | UP | [8 empty] | 152.4 | UP | 656059548-110866413 | UP | [6 empty] | 0.69 | GS | 0.7 | UP | 1 | UP |  |  | CI | UP | CW | UP | POTABLE | UP | 656059548-111111203 | UP | [14 empty] | 2297 | UP | [14 empty] | Unknown | UP | [12 empty] | 2297 | UP | Operational | UP | [12 empty] | -0.3 | UP | 0 | UP |  | LINESTRING (-2.543147826637979 51.49622015286662, -2.543151778599696 51.49621478696081) | 656059548 | CI - Cast Iron
117535387-117535381.656124554-117535381.1 | 2005 | UP | 117535381 | UP |  |  |  | -0.5 | UP | [8 empty] | 72.2 | UP | 656124554-117535381 | UP | [6 empty] | 0.01 | GS | 3.49 | UP | 1 | UP |  |  | MDPE | UP | CW | UP | POTABLE | UP | 117535387-117535381 | UP | [14 empty] | 2301 | UP | [14 empty] | SDR11 | UP | [12 empty] | 2005 | UP | Operational | UP | [12 empty] | -0.3 | UP | 2000 | UP |  | LINESTRING (-2.533429133857594 51.47584434660987, -2.533449249185058 51.47581602129756) | 117535381 | MDPE - PE80 - Medium Density Polyethylene - Light Blue
117535411-117535399.117535429-117535399.1 | 2005 | UP | 117535399 | UP |  |  |  | -0.5 | UP | [8 empty] | 72.2 | UP | 117535429-117535399 | UP | [6 empty] | 0.01 | GS | 3.04 | UP | 1 | UP |  |  | MDPE | UP | CW | UP | POTABLE | UP | 117535411-117535399 | UP | [14 empty] | 2301 | UP | [14 empty] | SDR11 | UP | [12 empty] | 2005 | UP | Operational | UP | [12 empty] | -0.3 | UP | 2000 | UP |  | LINESTRING (-2.533145607705964 51.47696599668997, -2.533157450154945 51.47695668144792, -2.533158713759648 51.47694156971654) | 117535399 | MDPE - PE80 - Medium Density Polyethylene - Light Blue
117536060-117536047.117536053.1 | 2296 | UP | 117536047 | UP |  |  |  | -0.5 | UP | [8 empty] | 50.4 | UP | 117536053 | UP | [6 empty] | 0.22 | GS | 42.5 | UP | 1 | UP |  |  | MDPE | UP | CW | UP | POTABLE | UP | 117536060-117536047 | UP | [14 empty] | 2297 | UP | [14 empty] | SDR11 | UP | [12 empty] | 2297 | UP | Operational | UP | [12 empty] | -0.3 | UP | 2001 | UP |  | LINESTRING (-2.54325909511638 51.49404134453468, -2.543256955615379 51.49404046843831, -2.543269016728719 51.4940251267001, -2.543277811027044 51.49401366651922, -2.543291390113836 51.49399274289881, -2.54329416525762 51.49397177940065, -2.543294427618001 51.49396962017917, -2.543295070660907 51.49396314318184, -2.543296872894476 51.49394515144846, -2.543301244236978 51.49392516964331, -2.543303054582965 51.4939199460764, -2.543309747670738 51.49390139218828, -2.543316024712488 51.49388418898086, -2.543336835009169 51.49385361075124, -2.543341365990879 51.49384702582807, -2.54335576591682 51.49383455059094, -2.543365458673141 51.49382596358464, -2.543395756736679 51.49380586167722, -2.543405348309924 51.49380087181374, -2.543427538018062 51.49378934956843, -2.543445432313226 51.49378000522535, -2.543454881981409 51.49377519584933, -2.543473640489717 51.49376584749842, -2.543494547760446 51.49375550010284, -2.543510728586171 51.49374742252623, -2.543537379109743 51.49373551992512, -2.543540817782191 51.49373397540406, -2.543551707803367 51.49372915934669) | 117536047 | MDPE - PE80 - Medium Density Polyethylene - Light Blue
117536066-117536019.117536033.1 | 2296 | UP | 117536019 | UP |  |  |  | -0.5 | UP | [8 empty] | 50.4 | UP | 117536033 | UP | [6 empty] | 0.22 | GS | 37.3 | UP | 1 | UP |  |  | MDPE | UP | CW | UP | POTABLE | UP | 117536066-117536019 | UP | [14 empty] | 2297 | UP | [14 empty] | SDR11 | UP | [12 empty] | 2297 | UP | Operational | UP | [12 empty] | -0.3 | UP | 2000 | UP |  | LINESTRING (-2.5435011450495 51.49466867862352, -2.543633110403124 51.49472110512886, -2.543646281354878 51.4947263491784, -2.54375193930734 51.49476848000626, -2.543740639117197 51.49478723510752, -2.543740357470267 51.49478777591458, -2.543712670247718 51.49483358204992, -2.54371253156869 51.49483403227728, -2.543687526380169 51.49487524021289, -2.543685550553801 51.49487866621389, -2.54368357365481 51.49488200230295, -2.543672695879712 51.49489994618862, -2.543667609049604 51.49490824212248) | 117536019 | MDPE - PE80 - Medium Density Polyethylene - Light Blue
117536088-117535946.656059724-117535946.1 | 2296 | UP | 117535946 | UP |  |  |  | -0.5 | UP | [8 empty] | 50.4 | UP | 656059724-117535946 | UP | [6 empty] | 0.22 | GS | 1.94 | UP | 1 | UP |  |  | MDPE | UP | CW | UP | POTABLE | UP | 117536088-117535946 | UP | [14 empty] | 2297 | UP | [14 empty] | SDR11 | UP | [12 empty] | 2297 | UP | Operational | UP | [12 empty] | -0.3 | UP | 2001 | UP |  | LINESTRING (-2.545054987765496 51.49566808784418, -2.545077257647665 51.49567786139542) | 117535946 | MDPE - PE80 - Medium Density Polyethylene - Light Blue
117536094-117535934.117535963.1 | 2296 | UP | 117535934 | UP |  |  |  | -0.5 | UP | [8 empty] | 50.4 | UP | 117535963 | UP | [6 empty] | 0.22 | GS | 56.08 | UP | 1 | UP |  |  | MDPE | UP | CW | UP | POTABLE | UP | 117536094-117535934 | UP | [14 empty] | 2297 | UP | [14 empty] | SDR11 | UP | [12 empty] | 2297 | UP | Operational | UP | [12 empty] | -0.3 | UP | 2001 | UP |  | LINESTRING (-2.544170417471062 51.49571111586754, -2.544259766621468 51.49556944186473, -2.544199237279175 51.49550678095143, -2.544194715054122 51.49550203634195, -2.544195845931031 51.49550023275725, -2.544212797266057 51.49547218995502, -2.54421745622271 51.49546425565217, -2.544219860942178 51.49546055790211, -2.544249523832885 51.49541132564634, -2.544255174973363 51.49540203798502, -2.54425799785895 51.49539716937458, -2.54426025960221 51.49539356220419, -2.544265062584859 51.49538562723139, -2.544269442026022 51.49537841355885, -2.544272972239388 51.49537246266327, -2.544275231833096 51.49536867566892, -2.544276644347355 51.49536633127538, -2.544278059008557 51.4953641667056, -2.544284557215703 51.49535343644229, -2.544298540446492 51.49533017299778, -2.544298825310756 51.49532990192517, -2.54429910910143 51.49532954094067, -2.544301225721827 51.49532584452628, -2.544306593050121 51.4953169178475, -2.544309419145504 51.49531231897173, -2.544316198980624 51.49530104789874, -2.544321709271677 51.49529203063901, -2.544325945725716 51.49528490754521, -2.544329478071398 51.49527913647204, -2.544331597907827 51.49527570979284, -2.544333714522964 51.49527201337799, -2.544339224806871 51.49526299611762, -2.544339931060655 51.49526182392056, -2.54434148546305 51.49525929903413, -2.544341766031912 51.49525866831393, -2.544342897970342 51.49525695463997, -2.544343604223934 51.49525578244289, -2.544348970461585 51.4952467658507) | 117535934 | MDPE - PE80 - Medium Density Polyethylene - Light Blue
117536112-117535857.117536012.1 | 2296 | UP | 117535857 | UP |  |  |  | -0.5 | UP | [8 empty] | 50.4 | UP | 117536012 | UP | [6 empty] | 0.22 | GS | 43.15 | UP | 1 | UP |  |  | MDPE | UP | CW | UP | POTABLE | UP | 117536112-117535857 | UP | [14 empty] | 2297 | UP | [14 empty] | SDR11 | UP | [12 empty] | 2297 | UP | Operational | UP | [12 empty] | -0.3 | UP | 2000 | UP |  | LINESTRING (-2.543692695066664 51.49637245381744, -2.543674718612897 51.49642231958851, -2.543610858228476 51.49651523002865, -2.543609726229811 51.496516943697, -2.543609302668493 51.49651766499554, -2.54355606110674 51.49659506048089, -2.543548838020639 51.49660543440327, -2.543556648323879 51.49662014456744, -2.543558711079828 51.49662400143141, -2.543579926640641 51.49666355642821, -2.543580665102047 51.49666508159184, -2.543582140952829 51.49666804200717, -2.543601149745163 51.49670374080306, -2.543607927092557 51.49671638766325, -2.543616767209991 51.49673289138545, -2.543618093657082 51.49673540290846) | 117535857 | MDPE - PE80 - Medium Density Polyethylene - Light Blue
119743934-119743920.119743934.1 | 2005 | UP | 119743934 | UP |  |  |  | -0.5 | UP | [8 empty] | 50.8 | UP | 119743934 | UP | [6 empty] | 25.84 | GS | 14.37 | UP | 1 | UP |  |  | CI | UP | CW | UP | POTABLE | UP | 119743934-119743920 | UP | [14 empty] | 2301 | UP | [14 empty] | Unknown | UP | [12 empty] | 2005 | UP | Operational | UP | [12 empty] | -0.3 | UP | 1890 | UP |  | LINESTRING (-2.521858478632605 51.47120202412215, -2.521923316943738 51.47113106083341, -2.521961001922638 51.47109025063606) | 119743934 | CI - Cast Iron
122371088-122371073.656062894-122371073.1 | 2296 | UP | 122371073 | UP |  |  |  | -0.5 | UP | [8 empty] | 50.4 | UP | 656062894-122371073 | UP | [6 empty] | 0.22 | GS | 2.29 | UP | 1 | UP |  |  | MDPE | UP | CW | UP | POTABLE | UP | 122371088-122371073 | UP | [14 empty] | 2297 | UP | [14 empty] | SDR11 | UP | [12 empty] | 2297 | UP | Operational | UP | [12 empty] | -0.3 | UP | 2000 | UP |  | LINESTRING (-2.544261948973987 51.49664501706787, -2.544259203496457 51.49664431047606, -2.544251690518938 51.49664245709295, -2.544232463592286 51.49663679165219) | 122371073 | MDPE - PE80 - Medium Density Polyethylene - Light Blue
124249907-124249871.656060919-124249871.1 | 2296 | UP | 124249871 | UP |  |  |  | -0.5 | UP | [8 empty] | 50.4 | UP | 656060919-124249871 | UP | [6 empty] | 0.22 | GS | 1.43 | UP | 1 | UP |  |  | MDPE | UP | CW | UP | POTABLE | UP | 124249907-124249871 | UP | [14 empty] | 2297 | UP | [14 empty] | SDR11 | UP | [12 empty] | 2297 | UP | Operational | UP | [12 empty] | -0.3 | UP | 2000 | UP |  | LINESTRING (-2.547222926121625 51.4968696128933, -2.54720442869746 51.49687436767485) | 124249871 | MDPE - PE80 - Medium Density Polyethylene - Light Blue
124257004-124249940.656063701-124257004.1 | 2296 | UP | 124257004 | UP |  |  |  | -0.5 | UP | [8 empty] | 50.4 | UP | 656063701-124257004 | UP | [6 empty] | 0.22 | GS | 1.75 | UP | 1 | UP |  |  | MDPE | UP | CW | UP | POTABLE | UP | 124257004-124249940 | UP | [14 empty] | 2297 | UP | [14 empty] | SDR11 | UP | [12 empty] | 2297 | UP | Operational | UP | [12 empty] | -0.3 | UP | 2000 | UP |  | LINESTRING (-2.548757377786565 51.49588396211954, -2.548732734318465 51.49588308834854) | 124257004 | MDPE - PE80 - Medium Density Polyethylene - Light Blue
124256994-124249951.124249946.1 | 2296 | UP | 124256994 | UP |  |  |  | -0.5 | UP | [8 empty] | 50.4 | UP | 124249946 | UP | [6 empty] | 0.22 | GS | 41.14 | UP | 1 | UP |  |  | MDPE | UP | CW | UP | POTABLE | UP | 124256994-124249951 | UP | [14 empty] | 2297 | UP | [14 empty] | SDR11 | UP | [12 empty] | 2297 | UP | Operational | UP | [12 empty] | -0.3 | UP | 2000 | UP |  | LINESTRING (-2.548844004861636 51.4953141147886, -2.548902223960802 51.49531600032391, -2.548906547397314 51.49531615992245, -2.548953047084495 51.49531378428405, -2.548980092386271 51.49531078035963, -2.548998650018505 51.49530871532664, -2.549049326919895 51.49530632009661, -2.549182505450161 51.49531262012886, -2.549194036421748 51.49531319554954, -2.549231087810537 51.4953157195411, -2.549235854211311 51.49531677621907, -2.549246398560939 51.495319154587, -2.549277597322041 51.49532611188569, -2.549283680697022 51.4953288708091, -2.549385639335512 51.49537425070689, -2.549402585531994 51.49538190415036) | 124256994 | MDPE - PE80 - Medium Density Polyethylene - Light Blue
124249983-124249861.656061423-124249861.1 | 2296 | UP | 124249861 | UP |  |  |  | -0.5 | UP | [8 empty] | 50.4 | UP | 656061423-124249861 | UP | [6 empty] | 0.22 | GS | 1.05 | UP | 1 | UP |  |  | MDPE | UP | CW | UP | POTABLE | UP | 124249983-124249861 | UP | [14 empty] | 2297 | UP | [14 empty] | SDR11 | UP | [12 empty] | 2297 | UP | Operational | UP | [12 empty] | -0.3 | UP | 2001 | UP |  | LINESTRING (-2.547668802084647 51.49535881219835, -2.547654254870138 51.49535897004568) | 124249861 | MDPE - PE80 - Medium Density Polyethylene - Light Blue
132960558-132960499.656044857-132960499.1 | 2296 | UP | 132960499 | UP |  |  |  | -0.5 | UP | [8 empty] | 95.8 | UP | 656044857-132960499 | UP | [6 empty] | 0.22 | GS | 1.8 | UP | 1 | UP |  |  | DI | UP | CW | UP | POTABLE | UP | 132960558-132960499 | UP | [14 empty] | 2304 | UP | [14 empty] | K9 | UP | [12 empty] | 2306 | UP | Operational | UP | [12 empty] | -0.3 | UP | 1993 | UP |  | LINESTRING (-2.529496429256721 51.48007008015092, -2.52951412752892 51.48008132973687) | 132960499 | DI - Ductile Iron
161266255-9638558.44576560.1 | 2296 | UP | 9638558 | UP |  |  |  | -0.5 | UP | [8 empty] | 100 | UP | 44576560 | UP | [6 empty] | 4 | GS | 24.94 | UP | 1 | UP |  |  | DI | UP | CW | UP | POTABLE | UP | 161266255-9638558 | UP | [14 empty] | 2304 | UP | [14 empty] | Unknown | UP | [12 empty] | 2306 | UP | Operational | UP | [12 empty] | -0.3 | UP | 1973 | UP |  | LINESTRING (-2.532299728657865 51.48257199808472, -2.532363355398929 51.48279236444351) | 9638558 | DI - Ductile Iron
656069908-161266804.656069908-173100138.1 | 2296 | UP | 656069908 | UP |  |  |  | -0.5 | UP | [8 empty] | 76.6 | UP | 656069908-173100138 | UP | [6 empty] | 16.66 | GS | 5.63 | UP | 1 | UP |  |  | CI | UP | CW | UP | POTABLE | UP | 656069908-161266804 | UP | [14 empty] | 2304 | UP | [14 empty] | Unknown | UP | [12 empty] | 2306 | UP | Operational | UP | [12 empty] | -0.3 | UP | 1889 | UP |  | LINESTRING (-2.527333734249834 51.48159752092791, -2.527361564829032 51.48155081914218) | 656069908 | CI - Cast Iron
656041274-161763994.161764002.1 | 2296 | UP | 656041274 | UP |  |  |  | -0.5 | UP | [8 empty] | 72.2 | UP | 161764002 | UP | [6 empty] | 0.22 | GS | 2.41 | UP | 1 | UP |  |  | MDPE | UP | CW | UP | POTABLE | UP | 656041274-161763994 | UP | [14 empty] | 2304 | UP | [14 empty] | SDR11 | UP | [12 empty] | 2306 | UP | Operational | UP | [12 empty] | -0.3 | UP | 2001 | UP |  | LINESTRING (-2.523028684739539 51.47897487210368, -2.523042034613112 51.47897121592431, -2.523059976717546 51.4789661905211) | 656041274 | MDPE - PE80 - Medium Density Polyethylene - Light Blue
161764039-9638548.656043847-9638548.1 | 2296 | UP | 9638548 | UP |  |  |  | -0.5 | UP | [8 empty] | 101.6 | UP | 656043847-9638548 | UP | [6 empty] | 0.69 | GS | 1.68 | UP | 1 | UP |  |  | CI | UP | CW | UP | POTABLE | UP | 161764039-9638548 | UP | [14 empty] | 2304 | UP | [14 empty] | Unknown | UP | [12 empty] | 2306 | UP | Operational | UP | [12 empty] | -0.3 | UP | 1939 | UP |  | LINESTRING (-2.531006756913186 51.48246743979794, -2.531006896735895 51.48246707949929, -2.53101292791113 51.48245320506771) | 9638548 | CI - Cast Iron
161764342-9638559.9536733.1 | 2296 | UP | 9638559 | UP |  |  |  | -0.5 | UP | [8 empty] | 101.6 | UP | 9536733 | UP | [6 empty] | 4 | GS | 83.37 | UP | 1 | UP |  |  | CI | UP | CW | UP | POTABLE | UP | 161764342-9638559 | UP | [14 empty] | 2304 | UP | [14 empty] | Unknown | UP | [12 empty] | 2306 | UP | Operational | UP | [12 empty] | -0.3 | UP | 1889 | UP |  | LINESTRING (-2.532291588202042 51.48244183594731, -2.532229083682748 51.48239194611456, -2.532027681198557 51.48229853720966, -2.532013636788273 51.48229203699397, -2.531946744590749 51.48226104937323, -2.531781189538926 51.48219139529782, -2.53177221762082 51.48218765947249, -2.531672363125644 51.4821455815406, -2.531498271203282 51.48207236910277, -2.531478589023712 51.48206400611939, -2.531460934341205 51.48205662302939, -2.531373671106047 51.48201988279806, -2.531345596266013 51.48200805106288, -2.531327362498693 51.48200040082651) | 9638559 | CI - Cast Iron
656184003-162449105.656184003-164842515.1 | 2005 | UP | 656184003 | UP |  |  |  | -0.5 | UP | [8 empty] | 72.2 | UP | 656184003-164842515 | UP | [6 empty] | 0.01 | GS | 51.47 | UP | 1 | UP |  |  | MDPE | UP | CW | UP | POTABLE | UP | 656184003-162449105 | UP | [14 empty] | 2302 | UP | [14 empty] | SDR11 | UP | [12 empty] | 2302 | UP | Operational | UP | [12 empty] | -0.3 | UP | 2000 | UP |  | LINESTRING (-2.535029611138664 51.47801501774478, -2.534921916340919 51.47791767937967, -2.534905617336341 51.47790300734273, -2.534889318343028 51.4778883353034, -2.534873019360981 51.4778736632617, -2.534856864375432 51.47785899056145, -2.534840565415866 51.47784431851501, -2.534824409400215 51.47782955589823, -2.534807966478079 51.47781488450318, -2.534791811537381 51.47780021179349, -2.534775513675242 51.47778562964937, -2.534608736504432 51.4776350599619) | 656184003 | MDPE - PE80 - Medium Density Polyethylene - Light Blue
164842609-164842524.196375832.1 | 2005 | UP | 164842524 | UP |  |  |  | -0.5 | UP | [8 empty] | 72.2 | UP | 196375832 | UP | [6 empty] | 0.01 | GS | 5.32 | UP | 1 | UP |  |  | MDPE | UP | CW | UP | POTABLE | UP | 164842609-164842524 | UP | [14 empty] | 2302 | UP | [14 empty] | SDR11 | UP | [12 empty] | 2302 | UP | Operational | UP | [12 empty] | -0.3 | UP | 2000 | UP |  | LINESTRING (-2.53891170193531 51.48195808036116, -2.538896842711547 51.48200463544047) | 164842524 | MDPE - PE80 - Medium Density Polyethylene - Light Blue
192553834-178193318.192554396-192553834.1 | 2005 | UP | 192553834 | UP |  |  |  | -0.5 | UP | [8 empty] | 72.2 | UP | 192554396-192553834 | UP | [6 empty] | 0.01 | GS | 2.71 | UP | 1 | UP |  |  | MDPE+FOIL | UP | CW | UP | POTABLE | UP | 192553834-178193318 | UP | [14 empty] | 2303 | UP | [14 empty] | SDR11 | UP | [12 empty] | 2005 | UP | Operational | UP | [12 empty] | -0.3 | UP | 2002 | UP |  | LINESTRING (-2.535140883953811 51.46830446177151, -2.535167072378816 51.46829383500572, -2.535173092103439 51.46829155966663) | 192553834 | MDPE+FOIL - PE80 - Light Blue + 4 stripes
178193326-178193274.656100629-178193274.1 | 2005 | UP | 178193274 | UP |  |  |  | -0.5 | UP | [8 empty] | 72.2 | UP | 656100629-178193274 | UP | [6 empty] | 0.01 | GS | 2.02 | UP | 1 | UP |  |  | MDPE+FOIL | UP | CW | UP | POTABLE | UP | 178193326-178193274 | UP | [14 empty] | 2303 | UP | [14 empty] | SDR11 | UP | [12 empty] | 2005 | UP | Operational | UP | [12 empty] | -0.3 | UP | 2002 | UP |  | LINESTRING (-2.535119967253361 51.46832812806669, -2.535119933472616 51.46832525087493, -2.535123268055098 51.46831498514742, -2.53512480194712 51.46831075206156) | 178193274 | MDPE+FOIL - PE80 - Light Blue + 4 stripes
185621282-124256976.656061713-124256976.1 | 2296 | UP | 124256976 | UP |  |  |  | -0.5 | UP | [8 empty] | 50.4 | UP | 656061713-124256976 | UP | [6 empty] | 0.22 | GS | 0.38 | UP | 1 | UP |  |  | MDPE | UP | CW | UP | POTABLE | UP | 185621282-124256976 | UP | [14 empty] | 2297 | UP | [14 empty] | SDR11 | UP | [12 empty] | 2297 | UP | Operational | UP | [12 empty] | -0.3 | UP | 2001 | UP |  | LINESTRING (-2.549345111766553 51.49445000795163, -2.549343055112612 51.49444669066938) | 124256976 | MDPE - PE80 - Medium Density Polyethylene - Light Blue
656062277-192545550.319336197.1 | 2296 | UP | 656062277 | UP |  |  |  | -0.5 | UP | [8 empty] | 72.2 | UP | 319336197 | UP | [6 empty] | 0.22 | GS | 45.52 | UP | 1 | UP |  |  | MDPE+FOIL | UP | CW | UP | POTABLE | UP | 656062277-192545550 | UP | [14 empty] | 2297 | UP | [14 empty] | SDR11 | UP | [12 empty] | 2297 | UP | Operational | UP | [12 empty] | -0.3 | UP | 2004 | UP |  | LINESTRING (-2.543930458866793 51.49568541022056, -2.543882875896602 51.49567369556728, -2.543850372753291 51.49566602353239, -2.543796334190476 51.49565233699983, -2.543746348184351 51.49564025015593, -2.543729427526813 51.49563466384298, -2.543708564079064 51.49562459996263, -2.543690882465115 51.4956156003301, -2.543672746209227 51.49560471454774, -2.543651835608015 51.49559069453213, -2.543588627795914 51.4955449500745, -2.543476261906854 51.49545986995642, -2.543461510571424 51.49545499288446, -2.543432162671504 51.49544613718655, -2.543422624756817 51.49544357379153) | 656062277 | MDPE+FOIL - PE80 - Light Blue + 4 stripes
211537192-9638556.656069709-9638556.1 | 2296 | UP | 9638556 | UP |  |  |  | -0.5 | UP | [8 empty] | 80 | UP | 656069709-9638556 | UP | [6 empty] | 4 | GS | 1.11 | UP | 1 | UP |  |  | DI | UP | CW | UP | POTABLE | UP | 211537192-9638556 | UP | [14 empty] | 2304 | UP | [14 empty] | Unknown | UP | [12 empty] | 2306 | UP | Operational | UP | [12 empty] | -0.3 | UP | 1973 | UP |  | LINESTRING (-2.532924664221694 51.48229760834537, -2.5329098338319 51.48229525285371) | 9638556 | DI - Ductile Iron
224469074-224469059.656181910-224469059.1 | 2005 | UP | 224469059 | UP |  |  |  | -0.5 | UP | [8 empty] | 50.4 | UP | 656181910-224469059 | UP | [6 empty] | 0.01 | GS | 1.24 | UP | 1 | UP |  |  | MDPE+FOIL | UP | CW | UP | POTABLE | UP | 224469074-224469059 | UP | [14 empty] | 2302 | UP | [14 empty] | SDR11 | UP | [12 empty] | 2302 | UP | Operational | UP | [12 empty] | -0.3 | UP | 2004 | UP |  | LINESTRING (-2.53454539882052 51.47762269081734, -2.534554270583386 51.4776318913756) | 224469059 | MDPE+FOIL - PE80 - Light Blue + 4 stripes
656041724-267760981.267760966.1 | 2296 | UP | 656041724 | UP |  |  |  | -0.5 | UP | [8 empty] | 72.2 | UP | 267760966 | UP | [6 empty] | 0.22 | GS | 2.02 | UP | 1 | UP |  |  | MDPE | UP | CW | UP | POTABLE | UP | 656041724-267760981 | UP | [14 empty] | 2304 | UP | [14 empty] | SDR11 | UP | [12 empty] | 2306 | UP | Operational | UP | [12 empty] | -0.3 | UP | 2001 | UP |  | LINESTRING (-2.529386124373688 51.47922419435768, -2.52938419144467 51.47920648953728) | 656041724 | MDPE - PE80 - Medium Density Polyethylene - Light Blue
656039126-277646387.656042821-9638789.1 | 2296 | UP | 656039126 | UP |  |  |  | -0.5 | UP | [8 empty] | 101.6 | UP | 656042821-9638789 | UP | [6 empty] | 4 | GS | 30.18 | UP | 1 | UP |  |  | CI | UP | CW | UP | POTABLE | UP | 656039126-277646387 | UP | [14 empty] | 2304 | UP | [14 empty] | Unknown | UP | [12 empty] | 2306 | UP | Operational | UP | [12 empty] | -0.3 | UP | 1939 | UP |  | LINESTRING (-2.525794867740471 51.48207136348458, -2.525796721797189 51.4820823249684, -2.525813993651455 51.48218178494463, -2.52582246442583 51.48222967238683, -2.525826633503961 51.48225411094466, -2.525828020442085 51.48226201736602, -2.525830174917107 51.48227405649872, -2.525831874658277 51.48228411951008, -2.525832181259652 51.48228573662994, -2.52583341903274 51.48229319413809, -2.525836502616695 51.4823108938355, -2.525841741718601 51.48234072257688) | 656039126 | CI - Cast Iron
711052510-323298386.711052510-705171695.1 | 2296 | UP | 711052510 | UP |  |  |  | -0.5 | UP | [8 empty] | 100.2 | UP | 711052510-705171695 | UP | [6 empty] | 0.15 | GS | 1.29 | UP | 1 | UP |  |  | MDPE | UP | CW | UP | POTABLE | UP | 711052510-323298386 | UP | [14 empty] | 2304 | UP | [14 empty] | SDR11 | UP | [12 empty] | 2306 | UP | Operational | UP | [12 empty] | -0.3 | UP | 2004 | UP |  | LINESTRING (-2.536171898221869 51.482749127156, -2.536170045648973 51.48273852546934) | 711052510 | MDPE - PE80 - Medium Density Polyethylene - Light Blue
332266837-37540324.37540618-37540298.1 | 2296 | UP | 37540324 | UP |  |  |  | -0.5 | UP | [8 empty] | 50.4 | UP | 37540618-37540298 | UP | [6 empty] | 0.22 | GS | 0.99 | UP | 1 | UP |  |  | MDPE | UP | CW | UP | POTABLE | UP | 332266837-37540324 | UP | [14 empty] | 2296 | UP | [14 empty] | SDR11 | UP | [14 empty] | Operational | UP | [12 empty] | -0.3 | UP | 1998 | UP |  | LINESTRING (-2.544785802348191 51.50010376590704, -2.54478544120663 51.50010384291086, -2.544781892459603 51.50009621648034) | 37540324 | MDPE - PE80 - Medium Density Polyethylene - Light Blue
337203873-337203855.656100683-337203764.1 | 2005 | UP | 337203855 | UP |  |  |  | -0.5 | UP | [8 empty] | 72.2 | UP | 656100683-337203764 | UP | [6 empty] | 0.01 | GS | 1.04 | UP | 1 | UP |  |  | MDPE+FOIL | UP | CW | UP | POTABLE | UP | 337203873-337203855 | UP | [14 empty] | 2303 | UP | [14 empty] | SDR11 | UP | [12 empty] | 2005 | UP | Operational | UP | [12 empty] | -0.3 | UP | 2005 | UP |  | LINESTRING (-2.529830195781039 51.46941183726186, -2.529835176267835 51.46942024617029) | 337203855 | MDPE+FOIL - PE80 - Light Blue + 4 stripes
337203881-337203791.656100725-337203791.1 | 2005 | UP | 337203791 | UP |  |  |  | -0.5 | UP | [8 empty] | 50.4 | UP | 656100725-337203791 | UP | [6 empty] | 0.01 | GS | 0.95 | UP | 1 | UP |  |  | MDPE+FOIL | UP | CW | UP | POTABLE | UP | 337203881-337203791 | UP | [14 empty] | 2303 | UP | [14 empty] | SDR11 | UP | [12 empty] | 2005 | UP | Operational | UP | [12 empty] | -0.3 | UP | 2005 | UP |  | LINESTRING (-2.530738252628406 51.46887504148719, -2.530742092818249 51.4688833863916) | 337203791 | MDPE+FOIL - PE80 - Light Blue + 4 stripes
656161457-424474664.656161457-9638715.1 | 2005 | UP | 656161457 | UP |  |  |  | -0.5 | UP | [8 empty] | 79.2 | UP | 656161457-9638715 | UP | [6 empty] | 0.01 | GS | 1.91 | UP | 1 | UP |  |  | PE100+Skin | UP | CW | UP | POTABLE | UP | 656161457-424474664 | UP | [14 empty] | 2301 | UP | [14 empty] | SDR17 | UP | [12 empty] | 2005 | UP | Operational | UP | [12 empty] | -0.3 | UP | 2005 | UP |  | LINESTRING (-2.525757749918642 51.47344671942594, -2.525765908244249 51.47343087577839) | 656161457 | PE100 + Skin - Dark Blue + Brown Stripes
529962785-467992722.529962785-467992694.1 | 2005 | UP | 529962785 | UP |  |  |  | -0.5 | UP | [8 empty] | 72.2 | UP | 529962785-467992694 | UP | [6 empty] | 0.01 | GS | 4.71 | UP | 1 | UP |  |  | MDPE+FOIL | UP | CW | UP | POTABLE | UP | 529962785-467992722 | UP | [14 empty] | 2302 | UP | [14 empty] | SDR11 | UP | [12 empty] | 2302 | UP | Operational | UP | [12 empty] | -0.3 | UP | 2008 | UP |  | LINESTRING (-2.537153990136753 51.48166725618156, -2.537156290044704 51.48165465733875, -2.537157630613546 51.48164619904783, -2.537158389902124 51.48163729383477, -2.537158399588744 51.48162587438951) | 529962785 | MDPE+FOIL - PE80 - Light Blue + 4 stripes
656652719-470016993.656652721-526179404.1 | 2005 | UP | 656652719 | UP |  |  |  | -0.5 | UP | [8 empty] | 110.2 | UP | 656652721-526179404 | UP | [6 empty] | 0.01 | GS | 493.46 | UP | 1 | UP |  |  | PE100+Skin | UP | CW | UP | POTABLE | UP | 656652719-470016993 | UP | [14 empty] | 2005 | UP | [14 empty] | SDR17 | UP | [12 empty] | 2005 | UP | Operational | UP | [12 empty] | -0.3 | UP | 2007 | UP |  | LINESTRING (-2.520136367550088 51.47051308859949, -2.520147374600488 51.47050620608801, -2.520308671757076 51.47056132894826, -2.520439185937826 51.47063133459095, -2.520536478884341 51.47067918815649, -2.52061953141949 51.47071550557794, -2.520776256005314 51.47077352544043, -2.521071624868423 51.47088209185636, -2.521615576990811 51.47107407400035, -2.52243180410102 51.47136851519054, -2.522793189603817 51.4715208424663, -2.523583813746543 51.47182851768039, -2.52458711841248 51.47222560291355, -2.525175776418181 51.47245873040529, -2.525582898854906 51.47263035625703, -2.525970987247295 51.47278669027267, -2.526152134590253 51.47285133720483) | 656652719 | PE100 + Skin - Dark Blue + Brown Stripes
470017026-470016958.656652521-470016958.1 | 2005 | UP | 470016958 | UP |  |  |  | -0.5 | UP | [8 empty] | 110.2 | UP | 656652521-470016958 | UP | [6 empty] | 0.01 | GS | 0.76 | UP | 1 | UP |  |  | PE100+Skin | UP | CW | UP | POTABLE | UP | 470017026-470016958 | UP | [14 empty] | 2005 | UP | [14 empty] | SDR17 | UP | [12 empty] | 2005 | UP | Operational | UP | [12 empty] | -0.3 | UP | 2007 | UP |  | LINESTRING (-2.526190564767842 51.47285035552139, -2.5261966889857 51.47284457335636) | 470016958 | PE100 + Skin - Dark Blue + Brown Stripes
526179404-470017048.656652721-526179404.1 | 2005 | UP | 526179404 | UP |  |  |  | -0.5 | UP | [8 empty] | 110.2 | UP | 656652721-526179404 | UP | [6 empty] | 0.01 | GS | 1.55 | UP | 1 | UP |  |  | PE100+Skin | UP | CW | UP | POTABLE | UP | 526179404-470017048 | UP | [14 empty] | 2005 | UP | [14 empty] | SDR17 | UP | [12 empty] | 2005 | UP | Operational | UP | [12 empty] | -0.3 | UP | 2007 | UP |  | LINESTRING (-2.52616309250937 51.47284022825356, -2.526152134590253 51.47285133720483) | 526179404 | PE100 + Skin - Dark Blue + Brown Stripes
470052993-470052913.470052973.1 | 2296 | UP | 470052913 | UP |  |  |  | -0.5 | UP | [8 empty] | 72.2 | UP | 470052973 | UP | [6 empty] | 0.22 | GS | 72.81 | UP | 1 | UP |  |  | MDPE+FOIL | UP | CW | UP | POTABLE | UP | 470052993-470052913 | UP | [14 empty] | 2304 | UP | [14 empty] | SDR11 | UP | [12 empty] | 2306 | UP | Operational | UP | [12 empty] | -0.3 | UP | 2007 | UP |  | LINESTRING (-2.528579954820467 51.48100899566514, -2.528712617536718 51.48105235582269, -2.528913914943641 51.48106313757069, -2.529244521176185 51.48106092721783, -2.529419991767877 51.48105492031997, -2.529425462569264 51.4810548057144, -2.529431227608664 51.48105522927932, -2.529437426717884 51.48105583071786, -2.52944275976997 51.48105625623177, -2.529443768782055 51.48105634159447, -2.529446795818339 51.48105659768252, -2.529447660834583 51.48105668369505, -2.529456886980659 51.48105754122051, -2.52950114056421 51.48106138772743, -2.529512960720624 51.48106241337314, -2.529525501898267 51.48106352567958, -2.52952622291893 51.48106361234149, -2.529528096947909 51.48106378371543, -2.529530402964548 51.4810639531394, -2.529550296263744 51.48106575158844, -2.529555053334642 51.48106617969724, -2.529559665368413 51.4810665185441, -2.529561251405873 51.48106669121751, -2.529562837443346 51.4810668638909, -2.529570621552302 51.48106754808404, -2.529578550698774 51.48106832153839, -2.529582586749377 51.48106866298449, -2.529588208837707 51.48106917710348, -2.529592821913469 51.48106960586078, -2.52959728995201 51.48106994535623, -2.529602047023849 51.48107037346312, -2.529607814149978 51.48107097684285) | 470052913 | MDPE+FOIL - PE80 - Light Blue + 4 stripes
476940629-476940616.656058447-476940629.1 | 2296 | UP | 476940629 | UP |  |  |  | -0.5 | UP | [8 empty] | 219.6 | UP | 656058447-476940629 | UP | [6 empty] | 0.22 | GS | 15.49 | UP | 1 | UP |  |  | HPPE | UP | CW | UP | POTABLE | UP | 476940629-476940616 | UP | [14 empty] | 2296 | UP | [14 empty] | SDR17 | UP | [14 empty] | Operational | UP | [12 empty] | -0.3 | UP | 2007 | UP |  | LINESTRING (-2.543905576660351 51.49766669992839, -2.543879773323537 51.49767139280712, -2.543692613620226 51.49770526033164) | 476940629 | HPPE - PE100 - High Performance Polyethylene - Dark Blue
569934707-569934033.656182864-35388742.1 | 2005 | UP | 569934033 | UP |  |  |  | -0.5 | UP | [8 empty] | 79.2 | UP | 656182864-35388742 | UP | [6 empty] | 0.01 | GS | 1.35 | UP | 1 | UP |  |  | PE100+Skin | UP | CW | UP | POTABLE | UP | 569934707-569934033 | UP | [14 empty] | 2302 | UP | [14 empty] | SDR17 | UP | [12 empty] | 2302 | UP | Operational | UP | [12 empty] | -0.3 | UP | 2009 | UP |  | LINESTRING (-2.537283190324374 51.47786283415079, -2.537265967099599 51.47786758866027) | 569934033 | PE100 + Skin - Dark Blue + Brown Stripes
628775705-569934748.656185016-628775456.1 | 2005 | UP | 628775705 | UP |  |  |  | -0.5 | UP | [8 empty] | 72.2 | UP | 656185016-628775456 | UP | [6 empty] | 0.01 | GS | 3.96 | UP | 1 | UP |  |  | HPPE+FOIL | UP | CW | UP | POTABLE | UP | 628775705-569934748 | UP | [14 empty] | 2302 | UP | [14 empty] | SDR11 | UP | [12 empty] | 2302 | UP | Operational | UP | [12 empty] | -0.3 | UP | 2012 | UP |  | LINESTRING (-2.539315316532385 51.47847904266801, -2.539325533080858 51.47846786658615, -2.539337868796372 51.47845162491317, -2.539340845795506 51.47844765490269) | 628775705 | HPPE+FOIL - PE100 - Dark Blue + 4 stripes
569934753-33319695.656183545-33319695.1 | 2005 | UP | 33319695 | UP |  |  |  | -0.5 | UP | [8 empty] | 76.6 | UP | 656183545-33319695 | UP | [6 empty] | 25.84 | GS | 1.21 | UP | 1 | UP |  |  | CI | UP | CW | UP | POTABLE | UP | 569934753-33319695 | UP | [14 empty] | 2302 | UP | [14 empty] | Unknown | UP | [12 empty] | 2302 | UP | Operational | UP | [12 empty] | -0.3 | UP | 1890 | UP |  | LINESTRING (-2.538923441563251 51.47827998968881, -2.538912156822458 51.4782876844174) | 33319695 | CI - Cast Iron
569934770-9657921.656184735-9657921.1 | 2005 | UP | 9657921 | UP |  |  |  | -0.5 | UP | [8 empty] | 76.6 | UP | 656184735-9657921 | UP | [6 empty] | 25.84 | GS | 1.45 | UP | 1 | UP |  |  | CI | UP | CW | UP | POTABLE | UP | 569934770-9657921 | UP | [14 empty] | 2302 | UP | [14 empty] | Unknown | UP | [12 empty] | 2302 | UP | Operational | UP | [12 empty] | -0.3 | UP | 1890 | UP |  | LINESTRING (-2.538813030552687 51.47824614850735, -2.538832573453359 51.47824273186966) | 9657921 | CI - Cast Iron
576517725-576517712.656098752-9640391.1 | 2005 | UP | 576517712 | UP |  |  |  | -0.5 | UP | [8 empty] | 50.4 | UP | 656098752-9640391 | UP | [6 empty] | 0.01 | GS | 1.21 | UP | 1 | UP |  |  | MDPE+FOIL | UP | CW | UP | POTABLE | UP | 576517725-576517712 | UP | [14 empty] | 2303 | UP | [14 empty] | SDR11 | UP | [12 empty] | 2005 | UP | Operational | UP | [12 empty] | -0.3 | UP | 2012 | UP |  | LINESTRING (-2.533087405996507 51.46777683843091, -2.53307728217487 51.46778515682715) | 576517712 | MDPE+FOIL - PE80 - Light Blue + 4 stripes
577016755-577016553.656011320-577016553.1 | 2296 | UP | 577016553 | UP |  |  |  | -0.5 | UP | [8 empty] | 144.8 | UP | 656011320-577016553 | UP | [6 empty] | 0.22 | GS | 0.51 | UP | 1 | UP |  |  | MDPE | UP | CW | UP | POTABLE | UP | 577016755-577016553 | UP | [14 empty] | 2306 | UP | [14 empty] | SDR11 | UP | [12 empty] | 2306 | UP | Operational | UP | [12 empty] | -0.3 | UP | 2009 | UP |  | LINESTRING (-2.546725797317692 51.48768325168213, -2.546728442357588 51.48768764527123) | 577016553 | MDPE - PE80 - Medium Density Polyethylene - Light Blue
656181681-577272764.656184919-9638231.1 | 2005 | UP | 656181681 | UP |  |  |  | -0.5 | UP | [8 empty] | 79.2 | UP | 656184919-9638231 | UP | [6 empty] | 0.01 | GS | 1.7 | UP | 1 | UP |  |  | PE100+Skin | UP | CW | UP | POTABLE | UP | 656181681-577272764 | UP | [14 empty] | 2302 | UP | [14 empty] | SDR17 | UP | [12 empty] | 2302 | UP | Operational | UP | [12 empty] | -0.3 | UP | 2009 | UP |  | LINESTRING (-2.540817078947726 51.47894574303033, -2.540807126869563 51.47893221148943) | 656181681 | PE100 + Skin - Dark Blue + Brown Stripes
579859576-9638231.656184919-9638231.1 | 2005 | UP | 9638231 | UP |  |  |  | -0.5 | UP | [8 empty] | 76.6 | UP | 656184919-9638231 | UP | [6 empty] | 25.84 | GS | 1.39 | UP | 1 | UP |  |  | CI | UP | CW | UP | POTABLE | UP | 579859576-9638231 | UP | [14 empty] | 2302 | UP | [14 empty] | Unknown | UP | [12 empty] | 2302 | UP | Operational | UP | [12 empty] | -0.3 | UP | 1890 | UP |  | LINESTRING (-2.540789617763183 51.47893714766622, -2.540807126869563 51.47893221148943) | 9638231 | CI - Cast Iron
627718043-613496529.656042223-627718043.1 | 2296 | UP | 627718043 | UP |  |  |  | -0.5 | UP | [8 empty] | 79.2 | UP | 656042223-627718043 | UP | [6 empty] | 0.22 | GS | 6.98 | UP | 1 | UP |  |  | PE100+Skin | UP | CW | UP | POTABLE | UP | 627718043-613496529 | UP | [14 empty] | 2304 | UP | [14 empty] | SDR17 | UP | [12 empty] | 2306 | UP | Operational | UP | [12 empty] | -0.3 | UP | 2012 | UP |  | LINESTRING (-2.527373812661928 51.48638521504396, -2.527276162077576 51.48639734302205) | 627718043 | PE100 + Skin - Dark Blue + Brown Stripes
613496537-9638774.613496149-9638774.1 | 2296 | UP | 9638774 | UP |  |  |  | -0.5 | UP | [8 empty] | 101.6 | UP | 613496149-9638774 | UP | [6 empty] | 4 | GS | 0.91 | UP | 1 | UP |  |  | CI | UP | CW | UP | POTABLE | UP | 613496537-9638774 | UP | [14 empty] | 2304 | UP | [14 empty] | Unknown | UP | [12 empty] | 2306 | UP | Operational | UP | [12 empty] | -0.3 | UP | 1939 | UP |  | LINESTRING (-2.526266912381756 51.48651444915783, -2.526268411488136 51.48651956768045, -2.526268411488136 51.48651956768045, -2.526269308676303 51.48652244098772) | 9638774 | CI - Cast Iron
673828658-613542345.673828658-613542338.1 | 2296 | UP | 673828658 | UP |  |  |  | -0.5 | UP | [8 empty] | 79.2 | UP | 673828658-613542338 | UP | [6 empty] | 0.22 | GS | 28.02 | UP | 1 | UP |  |  | PE100+Skin | UP | CW | UP | POTABLE | UP | 673828658-613542345 | UP | [14 empty] | 2304 | UP | [14 empty] | SDR17 | UP | [12 empty] | 2306 | UP | Operational | UP | [12 empty] | -0.3 | UP | 2012 | UP |  | LINESTRING (-2.530183999799156 51.4842151809589, -2.530169561614982 51.48421200919711, -2.529974200765877 51.48416802333516, -2.529954562751644 51.48416352628325, -2.529804974190716 51.48412985364946) | 673828658 | PE100 + Skin - Dark Blue + Brown Stripes
663650005-617460313.675718104-9684549.1 | 2296 | UP | 663650005 | UP |  |  |  | -0.5 | UP | [8 empty] | 78.7 | UP | 675718104-9684549 | UP | [6 empty] | 0.22 | GS | 0.5 | UP | 1 | UP |  |  | HPPE | UP | CW | UP | POTABLE | UP | 663650005-617460313 | UP | [14 empty] | 2293 | UP | [14 empty] | SDR17 | UP | [12 empty] | 2306 | UP | Operational | UP | [12 empty] | -0.3 | UP | 2016 | UP |  | LINESTRING (-2.539859497937332 51.48249884939495, -2.539862445253531 51.48249473830977) | 663650005 | HPPE - PE100 - High Performance Polyethylene - Dark Blue
617460324-617460297.734866707-617460297.1 | 2296 | UP | 617460297 | UP |  |  |  | -0.5 | UP | [8 empty] | 78.7 | UP | 734866707-617460297 | UP | [6 empty] | 0.22 | GS | 0.6 | UP | 1 | UP |  |  | HPPE | UP | CW | UP | POTABLE | UP | 617460324-617460297 | UP | [14 empty] | 2293 | UP | [14 empty] | SDR17 | UP | [12 empty] | 2306 | UP | Operational | UP | [12 empty] | -0.3 | UP | 2016 | UP |  | LINESTRING (-2.538039360103633 51.48260111478281, -2.538040607638179 51.48260605944607) | 617460297 | HPPE - PE100 - High Performance Polyethylene - Dark Blue
622863803-620104081.656058443-622863803.1 | 2296 | UP | 622863803 | UP |  |  |  | -0.5 | UP | [8 empty] | 140 | UP | 656058443-622863803 | UP | [6 empty] | 0.22 | GS | 0.59 | UP | 1 | UP |  |  | DI | UP | CW | UP | POTABLE | UP | 622863803-620104081 | UP | [14 empty] | 2296 | UP | [14 empty] | C40 | UP | [14 empty] | Operational | UP | [12 empty] | -0.3 | UP | 2012 | UP |  | LINESTRING (-2.543028888011488 51.49617741115476, -2.543037525374258 51.49617692157331)
656055531-620924459.656057328-9685655.1 | 2296 | UP | 656055531 | UP |  |  |  | -0.5 | UP | [8 empty] | 101.6 | UP | 656057328-9685655 | UP | [6 empty] | 11.2 | GS | 82.2 | UP | 1 | UP |  |  | CI | UP | CW | UP | POTABLE | UP | 656055531-620924459 | UP | [14 empty] | 2294 | UP | [14 empty] | Unknown | UP | [12 empty] | 2306 | UP | Operational | UP | [12 empty] | -0.3 | UP | 1910 | UP |  | LINESTRING (-2.531214190400915 51.495134879006, -2.531239127989897 51.49512397606568, -2.531254463998676 51.49511734269136, -2.531364109077696 51.49506990954337, -2.531393776918355 51.49505700697502, -2.531399797328425 51.49505446203423, -2.531437921687484 51.49503792447658, -2.531451393481915 51.49503201885514, -2.531489231816526 51.49501566241032, -2.531591059408269 51.49496493750295, -2.531610966902283 51.49495504635368, -2.531617978806573 51.49495105823362, -2.531651463290505 51.49493193401688, -2.531677952624297 51.49491823651615, -2.531722439116331 51.49489141946992, -2.531733435928394 51.49488327709356, -2.531814841024727 51.4948230233458, -2.531837549540747 51.49480628574846, -2.531850688049574 51.49479651514474, -2.531915384809564 51.49474874562422, -2.531923525910297 51.49474277418685, -2.53195865680253 51.49471662886668, -2.531987363520548 51.4946954581058, -2.531996347869228 51.49468768449451, -2.531997345663887 51.49468678079872, -2.532018879698971 51.49466816022419, -2.532029718730096 51.49465884960901, -2.532046118686601 51.49464465824994, -2.532050681822618 51.49464068120306, -2.532062375641727 51.49463055745406, -2.532063944349969 51.49462920158307) | 656055531 | CI - Cast Iron
626528828-623990478.626528828-623990497.1 | 2296 | UP | 626528828 | UP |  |  |  | -0.5 | UP | [8 empty] | 100.2 | UP | 626528828-623990497 | UP | [6 empty] | 0.22 | GS | 4.93 | UP | 1 | UP |  |  | HPPE | UP | CW | UP | POTABLE | UP | 626528828-623990478 | UP | [14 empty] | 2293 | UP | [14 empty] | SDR11 | UP | [12 empty] | 2306 | UP | Operational | UP | [12 empty] | -0.3 | UP | 2012 | UP |  | LINESTRING (-2.539642726936688 51.48236402115906, -2.539653608255312 51.48235866604784, -2.539619583766439 51.48233103829789) | 626528828 | HPPE - PE100 - High Performance Polyethylene - Dark Blue
623990486-623990460.656181803-623990460.1 | 2005 | UP | 623990460 | UP |  |  |  | -0.5 | UP | [8 empty] | 100.2 | UP | 656181803-623990460 | UP | [6 empty] | 0.01 | GS | 1.47 | UP | 1 | UP |  |  | HPPE | UP | CW | UP | POTABLE | UP | 623990486-623990460 | UP | [14 empty] | 2302 | UP | [14 empty] | SDR11 | UP | [12 empty] | 2302 | UP | Operational | UP | [12 empty] | -0.3 | UP | 2012 | UP |  | LINESTRING (-2.539569624187124 51.48230761996395, -2.539552718240947 51.48231498092971) | 623990460 | HPPE - PE100 - High Performance Polyethylene - Dark Blue
640648049-623990497.660167748-640648049.1 | 2296 | UP | 640648049 | UP |  |  |  | -0.5 | UP | [8 empty] | 100.2 | UP | 660167748-640648049 | UP | [6 empty] | 0.01 | GS | 2.33 | UP | 1 | UP |  |  | HPPE | UP | CW | UP | POTABLE | UP | 640648049-623990497 | UP | [14 empty] | 2293 | UP | [14 empty] | SDR11 | UP | [12 empty] | 2302 | UP | Operational | UP | [12 empty] | -0.3 | UP | 2012 | UP |  | LINESTRING (-2.539618711262476 51.48233032297764, -2.53959893911914 51.48231449866701) | 640648049 | HPPE - PE100 - High Performance Polyethylene - Dark Blue
640648087-623990697.660167766-640648087.1 | 2296 | UP | 640648087 | UP |  |  |  | -0.5 | UP | [8 empty] | 100.2 | UP | 660167766-640648087 | UP | [6 empty] | 0.01 | GS | 1.24 | UP | 1 | UP |  |  | HPPE | UP | CW | UP | POTABLE | UP | 640648087-623990697 | UP | [14 empty] | 2304 | UP | [14 empty] | SDR11 | UP | [12 empty] | 2005 | UP | Operational | UP | [12 empty] | -0.3 | UP | 2012 | UP |  | LINESTRING (-2.529084107769299 51.4780868548461, -2.529069226276504 51.47808251606519) | 640648087 | HPPE - PE100 - High Performance Polyethylene - Dark Blue
627442807-623990809.627442807-623990697.1 | 2296 | UP | 627442807 | UP |  |  |  | -0.5 | UP | [8 empty] | 100.2 | UP | 627442807-623990697 | UP | [6 empty] | 0.22 | GS | 3.62 | UP | 1 | UP |  |  | HPPE | UP | CW | UP | POTABLE | UP | 627442807-623990809 | UP | [14 empty] | 2304 | UP | [14 empty] | SDR11 | UP | [12 empty] | 2306 | UP | Operational | UP | [12 empty] | -0.3 | UP | 2012 | UP |  | LINESTRING (-2.529107232426505 51.47810671199105, -2.529114453988746 51.4780961591867, -2.529085408841385 51.47808729855959) | 627442807 | HPPE - PE100 - High Performance Polyethylene - Dark Blue
623990814-623990524.656124380-623990524.1 | 2005 | UP | 623990524 | UP |  |  |  | -0.5 | UP | [8 empty] | 100.2 | UP | 656124380-623990524 | UP | [6 empty] | 0.01 | GS | 1.27 | UP | 1 | UP |  |  | HPPE | UP | CW | UP | POTABLE | UP | 623990814-623990524 | UP | [14 empty] | 2301 | UP | [14 empty] | SDR11 | UP | [12 empty] | 2005 | UP | Operational | UP | [12 empty] | -0.3 | UP | 2012 | UP |  | LINESTRING (-2.529045550811188 51.47808972625649, -2.529037891034922 51.47809974153411) | 623990524 | HPPE - PE100 - High Performance Polyethylene - Dark Blue
628775746-628520838.635355765.1 | 2005 | UP | 628775746 | UP |  |  |  | -0.5 | UP | [8 empty] | 72.2 | UP | 635355765 | UP | [6 empty] | 0.01 | GS | 13.98 | UP | 1 | UP |  |  | HPPE | UP | CW | UP | POTABLE | UP | 628775746-628520838 | UP | [14 empty] | 2302 | UP | [14 empty] | SDR11 | UP | [12 empty] | 2302 | UP | Operational | UP | [12 empty] | -0.3 | UP | 2012 | UP |  | LINESTRING (-2.540353103505724 51.47833590800125, -2.540298347783244 51.47834488200197, -2.540275065555723 51.47834867576416, -2.540211544692109 51.47835921865639, -2.540160103797668 51.47836844708426) | 628775746 | HPPE - PE100 - High Performance Polyethylene - Dark Blue
656133524-640271701.640271710.1 | 2005 | UP | 656133524 | UP |  |  |  | -0.5 | UP | [8 empty] | 158 | UP | 640271710 | UP | [6 empty] | 0.01 | GS | 2.21 | UP | 1 | UP |  |  | HPPE | UP | CW | UP | POTABLE | UP | 656133524-640271701 | UP | [14 empty] | 2332 | UP | [14 empty] | SDR17 | UP | [12 empty] | 2005 | UP | Operational | UP | [12 empty] | -0.3 | UP | 2013 | UP |  | LINESTRING (-2.517323459024015 51.47741036397917, -2.517332757954932 51.47739224980852) | 656133524 | HPPE - PE100 - High Performance Polyethylene - Dark Blue
644926921-644926855.654520031-644926855.1 | 2005 | UP | 644926855 | UP |  |  |  | -0.5 | UP | [8 empty] | 158 | UP | 654520031-644926855 | UP | [6 empty] | 0.15 | GS | 0.46 | UP | 1 | UP |  |  | HPPE | UP | CW | UP | POTABLE | UP | 644926921-644926855 | UP | [14 empty] | 2005 | UP | [14 empty] | SDR17 | UP | [14 empty] | Operational | UP | [12 empty] | -0.3 | UP | 2014 | UP |  | LINESTRING (-2.515103585015731 51.47135295151485, -2.515099440684653 51.47135023993395) | 644926855 | HPPE - PE100 - High Performance Polyethylene - Dark Blue
644926988-644926926.644926988-644926906.1 | 2005 | UP | 644926988 | UP |  |  |  | -0.5 | UP | [8 empty] | 158 | UP | 644926988-644926906 | UP | [6 empty] | 0.01 | GS | 1.18 | UP | 1 | UP |  |  | HPPE | UP | CW | UP | POTABLE | UP | 644926988-644926926 | UP | [14 empty] | 2005 | UP | [14 empty] | SDR17 | UP | [14 empty] | Operational | UP | [12 empty] | -0.3 | UP | 2014 | UP |  | LINESTRING (-2.515119545541431 51.47135462512875, -2.515130952589648 51.47134866283223) | 644926988 | HPPE - PE100 - High Performance Polyethylene - Dark Blue
654519718-644926931.654519890-654519718.1 | 2005 | UP | 654519718 | UP |  |  |  | -0.5 | UP | [8 empty] | 158 | UP | 654519890-654519718 | UP | [6 empty] | 0.15 | GS | 0.59 | UP | 1 | UP |  |  | HPPE | UP | CW | UP | POTABLE | UP | 654519718-644926931 | UP | [14 empty] | 2005 | UP | [14 empty] | SDR17 | UP | [14 empty] | Operational | UP | [12 empty] | -0.3 | UP | 2014 | UP |  | LINESTRING (-2.515105047349112 51.47136226416593, -2.515111631126312 51.47135881840252) | 654519718 | HPPE - PE100 - High Performance Polyethylene - Dark Blue
644926941-644926834.654520719-644926834.1 | 2005 | UP | 644926834 | UP |  |  |  | -0.5 | UP | [8 empty] | 158 | UP | 654520719-644926834 | UP | [6 empty] | 0.01 | GS | 0.46 | UP | 1 | UP |  |  | HPPE | UP | CW | UP | POTABLE | UP | 644926941-644926834 | UP | [14 empty] | 2005 | UP | [14 empty] | SDR17 | UP | [12 empty] | 2005 | UP | Operational | UP | [12 empty] | -0.3 | UP | 2014 | UP |  | LINESTRING (-2.5151357123503 51.47133668297725, -2.515131355865634 51.4713333751915) | 644926834 | HPPE - PE100 - High Performance Polyethylene - Dark Blue
663625846-663625776.663625802.1 | 2296 | UP | 663625776 | UP |  |  |  | -0.5 | UP | [8 empty] | 50.4 | UP | 663625802 | UP | [6 empty] | 0.22 | GS | 62.37 | UP | 1 | UP |  |  | MDPE+FOIL | UP | CW | UP | POTABLE | UP | 663625846-663625776 | UP | [14 empty] | 2304 | UP | [14 empty] | SDR11 | UP | [12 empty] | 2306 | UP | Operational | UP | [12 empty] | -0.3 | UP | 2016 | UP |  | LINESTRING (-2.528707131273562 51.4850630654641, -2.528681686829258 51.48497887814189, -2.528665852337146 51.48492967515627, -2.528663164562757 51.48492141493339, -2.528631345453437 51.48482247013106, -2.528617606170011 51.48478009136537, -2.528599084071647 51.48472262814555, -2.528583396890408 51.48467369423464, -2.528568159432293 51.48462628687891, -2.52872360963644 51.48460634434967, -2.528748775681567 51.48460317378084) | 663625776 | MDPE+FOIL - PE80 - Light Blue + 4 stripes
669976309-663625892.673828658-613542338.1 | 2296 | UP | 669976309 | UP |  |  |  | -0.5 | UP | [8 empty] | 110 | UP | 673828658-613542338 | UP | [6 empty] | 0.22 | GS | 0.93 | UP | 1 | UP |  |  | HPPE+FOIL | UP | CW | UP | POTABLE | UP | 669976309-663625892 | UP | [14 empty] | 2304 | UP | [14 empty] | SDR17 | UP | [12 empty] | 2306 | UP | Operational | UP | [12 empty] | -0.3 | UP | 2016 | UP |  | LINESTRING (-2.529799734487677 51.48413752022731, -2.529804974190716 51.48412985364946) | 669976309 | HPPE+FOIL - PE100 - Dark Blue + 4 stripes
675012744-663625944.670346182.1 | 2296 | UP | 675012744 | UP |  |  |  | -0.5 | UP | [8 empty] | 72.2 | UP | 670346182 | UP | [6 empty] | 0.22 | GS | 67.05 | UP | 1 | UP |  |  | HPPE+FOIL | UP | CW | UP | POTABLE | UP | 675012744-663625944 | UP | [14 empty] | 2304 | UP | [14 empty] | SDR17 | UP | [12 empty] | 2306 | UP | Operational | UP | [12 empty] | -0.3 | UP | 2016 | UP |  | LINESTRING (-2.529976155994734 51.48511969271691, -2.529910415593887 51.48517591779725, -2.529914150232436 51.48518750018275, -2.529920581233228 51.48520806205872, -2.529934925027404 51.48525277578448, -2.529948070926392 51.48529353858478, -2.529952411840794 51.48530772581445, -2.529954651178423 51.48531454936811, -2.530076476970344 51.48535068509457, -2.530087539141328 51.48538561270902, -2.530097698705223 51.48541721748294, -2.530099788849305 51.48542359212456, -2.530105317345548 51.48544083115078, -2.530124299793858 51.48550053998301, -2.530126841781285 51.48550862099962, -2.530139543394156 51.48554830678604, -2.530155084430859 51.48559688149325, -2.530169580940651 51.48564231383404, -2.530172718794719 51.4856521005742) | 675012744 | HPPE+FOIL - PE100 - Dark Blue + 4 stripes
663625977-663625745.683588379-663625745.1 | 2296 | UP | 663625745 | UP |  |  |  | -0.5 | UP | [8 empty] | 50.4 | UP | 683588379-663625745 | UP | [6 empty] | 0.15 | GS | 1.66 | UP | 1 | UP |  |  | MDPE+FOIL | UP | CW | UP | POTABLE | UP | 663625977-663625745 | UP | [14 empty] | 2304 | UP | [14 empty] | SDR11 | UP | [12 empty] | 2306 | UP | Operational | UP | [12 empty] | -0.3 | UP | 2016 | UP |  | LINESTRING (-2.530328536521216 51.48526619339466, -2.530314556996072 51.48527776591126) | 663625745 | MDPE+FOIL - PE80 - Light Blue + 4 stripes
674545759-663626018.683588116.1 | 2296 | UP | 674545759 | UP |  |  |  | -0.5 | UP | [8 empty] | 50.4 | UP | 683588116 | UP | [6 empty] | 0.15 | GS | 58.89 | UP | 1 | UP |  |  | MDPE+FOIL | UP | CW | UP | POTABLE | UP | 674545759-663626018 | UP | [14 empty] | 2304 | UP | [14 empty] | SDR11 | UP | [12 empty] | 2306 | UP | Operational | UP | [12 empty] | -0.3 | UP | 2016 | UP |  | LINESTRING (-2.531263074139532 51.48575030350972, -2.530950599296236 51.48600240553613, -2.530943178507243 51.48600828369763, -2.530908222194137 51.48603658578087, -2.530889621651221 51.48604710027068, -2.530879873681484 51.48605101078969, -2.530876146055624 51.48605246632087, -2.530862957438154 51.4860577411545, -2.530836534269698 51.48606433469105, -2.530826035960804 51.48606564101611, -2.530771530317168 51.48607236157083, -2.530765634147557 51.48607310757379, -2.53065763089525 51.48608654404268) | 674545759 | MDPE+FOIL - PE80 - Light Blue + 4 stripes
683588217-663626170.683588217-673366380.1 | 2296 | UP | 683588217 | UP |  |  |  | -0.5 | UP | [8 empty] | 72.2 | UP | 683588217-673366380 | UP | [6 empty] | 0.15 | GS | 3.71 | UP | 1 | UP |  |  | HPPE+FOIL | UP | CW | UP | POTABLE | UP | 683588217-663626170 | UP | [14 empty] | 2304 | UP | [14 empty] | SDR17 | UP | [12 empty] | 2306 | UP | Operational | UP | [12 empty] | -0.3 | UP | 2016 | UP |  | LINESTRING (-2.530783471563508 51.48545089335119, -2.530816441615587 51.48542520786826) | 683588217 | HPPE+FOIL - PE100 - Dark Blue + 4 stripes
683949001-670880094.683967027-683782857.1 | 2296 | UP | 683949001 | UP |  |  |  | -0.5 | UP | [8 empty] | 78.7 | UP | 683967027-683782857 | UP | [6 empty] | 0.15 | GS | 1.27 | UP | 1 | UP |  |  | HPPE | UP | CW | UP | POTABLE | UP | 683949001-670880094 | UP | [14 empty] | 2287 | UP | [14 empty] | SDR17 | UP | [12 empty] | 2297 | UP | Operational | UP | [12 empty] | -0.3 | UP | 2017 | UP |  | LINESTRING (-2.541832935036121 51.49777537245874, -2.541840161920307 51.49776526836227) | 683949001 | HPPE - PE100 - High Performance Polyethylene - Dark Blue
683782857-670880102.683967027-683782857.1 | 2296 | UP | 683782857 | UP |  |  |  | -0.5 | UP | [8 empty] | 78.7 | UP | 683967027-683782857 | UP | [6 empty] | 0.15 | GS | 1.36 | UP | 1 | UP |  |  | HPPE | UP | CW | UP | POTABLE | UP | 683782857-670880102 | UP | [14 empty] | 2287 | UP | [14 empty] | SDR17 | UP | [12 empty] | 2297 | UP | Operational | UP | [12 empty] | -0.3 | UP | 2017 | UP |  | LINESTRING (-2.541853276241333 51.49775677989592, -2.541840161920307 51.49776526836227) | 683782857 | HPPE - PE100 - High Performance Polyethylene - Dark Blue
683967002-670880109.685064867-683967002.1 | 2296 | UP | 683967002 | UP |  |  |  | -0.5 | UP | [8 empty] | 78.7 | UP | 685064867-683967002 | UP | [6 empty] | 0.15 | GS | 1.15 | UP | 1 | UP |  |  | HPPE | UP | CW | UP | POTABLE | UP | 683967002-670880109 | UP | [14 empty] | 2287 | UP | [14 empty] | SDR17 | UP | [12 empty] | 2297 | UP | Operational | UP | [12 empty] | -0.3 | UP | 2017 | UP |  | LINESTRING (-2.541825332891142 51.49775731147209, -2.541813482441512 51.49775073519378) | 683967002 | HPPE - PE100 - High Performance Polyethylene - Dark Blue
673829096-670880124.673829096-670879663.1 | 2296 | UP | 673829096 | UP |  |  |  | -0.5 | UP | [8 empty] | 158 | UP | 673829096-670879663 | UP | [6 empty] | 0.15 | GS | 2.04 | UP | 1 | UP |  |  | HPPE | UP | CW | UP | POTABLE | UP | 673829096-670880124 | UP | [14 empty] | 2287 | UP | [14 empty] | SDR17 | UP | [12 empty] | 2297 | UP | Operational | UP | [12 empty] | -0.3 | UP | 2016 | UP |  | LINESTRING (-2.540432316699349 51.49724322057303, -2.540455934082383 51.49723305433654) | 673829096 | HPPE - PE100 - High Performance Polyethylene - Dark Blue
673147533-670880132.673829096-670879663.1 | 2296 | UP | 673147533 | UP |  |  |  | -0.5 | UP | [8 empty] | 109.5 | UP | 673829096-670879663 | UP | [6 empty] | 0.15 | GS | 1.94 | UP | 1 | UP |  |  | HPPE | UP | CW | UP | POTABLE | UP | 673147533-670880132 | UP | [14 empty] | 2287 | UP | [14 empty] | SDR17 | UP | [12 empty] | 2297 | UP | Operational | UP | [12 empty] | -0.3 | UP | 2016 | UP |  | LINESTRING (-2.540479457890702 51.49722449370491, -2.540455934082383 51.49723305433654) | 673147533 | HPPE - PE100 - High Performance Polyethylene - Dark Blue
670880140-670879663.673829096-670879663.1 | 2296 | UP | 670879663 | UP |  |  |  | -0.5 | UP | [8 empty] | 109.5 | UP | 673829096-670879663 | UP | [6 empty] | 0.15 | GS | 3.3 | UP | 1 | UP |  |  | HPPE | UP | CW | UP | POTABLE | UP | 670880140-670879663 | UP | [14 empty] | 2287 | UP | [14 empty] | SDR17 | UP | [12 empty] | 2297 | UP | Operational | UP | [12 empty] | -0.3 | UP | 2016 | UP |  | LINESTRING (-2.540436326806417 51.49720636702087, -2.540455934082383 51.49723305433654) | 670879663 | HPPE - PE100 - High Performance Polyethylene - Dark Blue
676472188-670880153.676472188-670879775.1 | 2296 | UP | 676472188 | UP |  |  |  | -0.5 | UP | [8 empty] | 50.4 | UP | 676472188-670879775 | UP | [6 empty] | 0.15 | GS | 0.96 | UP | 1 | UP |  |  | MDPE | UP | CW | UP | POTABLE | UP | 676472188-670880153 | UP | [14 empty] | 2287 | UP | [14 empty] | SDR11 | UP | [12 empty] | 2297 | UP | Operational | UP | [12 empty] | -0.3 | UP | 2016 | UP |  | LINESTRING (-2.540886535057267 51.49604310608927, -2.540892518911036 51.49605097027494) | 676472188 | MDPE - PE80 - Medium Density Polyethylene - Light Blue
676512741-670880162.676512741-676472090.1 | 2296 | UP | 676512741 | UP |  |  |  | -0.5 | UP | [8 empty] | 78.7 | UP | 676512741-676472090 | UP | [6 empty] | 0.15 | GS | 3.53 | UP | 1 | UP |  |  | HPPE | UP | CW | UP | POTABLE | UP | 676512741-670880162 | UP | [14 empty] | 2287 | UP | [14 empty] | SDR17 | UP | [12 empty] | 2297 | UP | Operational | UP | [12 empty] | -0.3 | UP | 2016 | UP |  | LINESTRING (-2.541576180487908 51.49595390756535, -2.541564594801388 51.49592342337913) | 676512741 | HPPE - PE100 - High Performance Polyethylene - Dark Blue
670880375-670880323.674606427-670880375.1 | 2296 | UP | 670880375 | UP |  |  |  | -0.5 | UP | [8 empty] | 109.5 | UP | 674606427-670880375 | UP | [6 empty] | 0.22 | GS | 1.5 | UP | 1 | UP |  |  | HPPE | UP | CW | UP | POTABLE | UP | 670880375-670880323 | UP | [14 empty] | 2297 | UP | [14 empty] | SDR17 | UP | [12 empty] | 2297 | UP | Operational | UP | [12 empty] | -0.3 | UP | 2016 | UP |  | LINESTRING (-2.54182832996581 51.50024828913028, -2.541828340877204 51.50026132703185) | 670880375 | HPPE - PE100 - High Performance Polyethylene - Dark Blue
670880349-670880344.711248281-670880349.1 | 2296 | UP | 670880349 | UP |  |  |  | -0.5 | UP | [8 empty] | 109.5 | UP | 711248281-670880349 | UP | [6 empty] | 0.22 | GS | 1.25 | UP | 1 | UP |  |  | HPPE | UP | CW | UP | POTABLE | UP | 670880349-670880344 | UP | [14 empty] | 2287 | UP | [14 empty] | SDR17 | UP | [12 empty] | 2297 | UP | Operational | UP | [12 empty] | -0.3 | UP | 2016 | UP |  | LINESTRING (-2.541713344502906 51.50024657270045, -2.54171145590531 51.50025737145909) | 670880349 | HPPE - PE100 - High Performance Polyethylene - Dark Blue
670880411-670880320.674342658-656059042.1 | 2296 | UP | 670880320 | UP |  |  |  | -0.5 | UP | [8 empty] | 158 | UP | 674342658-656059042 | UP | [6 empty] | 0.22 | GS | 1.3 | UP | 1 | UP |  |  | HPPE | UP | CW | UP | POTABLE | UP | 670880411-670880320 | UP | [14 empty] | 2297 | UP | [14 empty] | SDR17 | UP | [12 empty] | 2297 | UP | Operational | UP | [12 empty] | -0.3 | UP | 2016 | UP |  | LINESTRING (-2.541920138962531 51.5003484817007, -2.541920128522228 51.50035972136199) | 670880320 | HPPE - PE100 - High Performance Polyethylene - Dark Blue
672511881-672511876.673976080-672511881.1 | 2296 | UP | 672511881 | UP |  |  |  | -0.5 | UP | [8 empty] | 72.2 | UP | 673976080-672511881 | UP | [6 empty] | 0.22 | GS | 0.72 | UP | 1 | UP |  |  | HPPE+FOIL | UP | CW | UP | POTABLE | UP | 672511881-672511876 | UP | [14 empty] | 2304 | UP | [14 empty] | SDR17 | UP | [12 empty] | 2306 | UP | Operational | UP | [12 empty] | -0.3 | UP | 2016 | UP |  | LINESTRING (-2.529749063927675 51.48418918135707, -2.529742667236751 51.48418399506922) | 672511881 | HPPE+FOIL - PE100 - Dark Blue + 4 stripes
683588086-672511996.683588086-663625678.1 | 2296 | UP | 683588086 | UP |  |  |  | -0.5 | UP | [8 empty] | 72.2 | UP | 683588086-663625678 | UP | [6 empty] | 0.15 | GS | 1.56 | UP | 1 | UP |  |  | HPPE+FOIL | UP | CW | UP | POTABLE | UP | 683588086-672511996 | UP | [14 empty] | 2304 | UP | [14 empty] | SDR17 | UP | [12 empty] | 2306 | UP | Operational | UP | [12 empty] | -0.3 | UP | 2016 | UP |  | LINESTRING (-2.531389184575804 51.48575836448241, -2.53140259732746 51.48574760365451) | 683588086 | HPPE+FOIL - PE100 - Dark Blue + 4 stripes
672547499-663625096.673976257-663625096.1 | 2296 | UP | 663625096 | UP |  |  |  | -0.5 | UP | [8 empty] | 50.4 | UP | 673976257-663625096 | UP | [6 empty] | 0.22 | GS | 1.4 | UP | 1 | UP |  |  | MDPE+FOIL | UP | CW | UP | POTABLE | UP | 672547499-663625096 | UP | [14 empty] | 2304 | UP | [14 empty] | SDR11 | UP | [12 empty] | 2306 | UP | Operational | UP | [12 empty] | -0.3 | UP | 2016 | UP |  | LINESTRING (-2.527764266469835 51.48510070898159, -2.527767583679747 51.48508864523176) | 663625096 | MDPE+FOIL - PE80 - Light Blue + 4 stripes
672547630-672547516.672547594.1 | 2296 | UP | 672547630 | UP |  |  |  | -0.5 | UP | [8 empty] | 72.2 | UP | 672547594 | UP | [6 empty] | 0.22 | GS | 3.59 | UP | 1 | UP |  |  | HPPE+FOIL | UP | CW | UP | POTABLE | UP | 672547630-672547516 | UP | [14 empty] | 2304 | UP | [14 empty] | SDR17 | UP | [12 empty] | 2306 | UP | Operational | UP | [12 empty] | -0.3 | UP | 2016 | UP |  | LINESTRING (-2.527420893477045 51.48506008199028, -2.527440780256151 51.48506116151675, -2.527448846857815 51.48506130509023, -2.527458929591549 51.48506143960029, -2.527463394920716 51.4850615094444, -2.527471029494214 51.48506165495839) | 672547630 | HPPE+FOIL - PE100 - Dark Blue + 4 stripes
680333931-673829058.680333931-680084353.1 | 2296 | UP | 680333931 | UP |  |  |  | -0.5 | UP | [8 empty] | 158 | UP | 680333931-680084353 | UP | [6 empty] | 0.15 | GS | 2.29 | UP | 1 | UP |  |  | HPPE | UP | CW | UP | POTABLE | UP | 680333931-673829058 | UP | [14 empty] | 2287 | UP | [14 empty] | SDR17 | UP | [12 empty] | 2297 | UP | Operational | UP | [12 empty] | -0.3 | UP | 2016 | UP |  | LINESTRING (-2.540279567781899 51.49908948472451, -2.540304500795582 51.49910249769146) | 680333931 | HPPE - PE100 - High Performance Polyethylene - Dark Blue
673829077-670879608.685065244-670879608.1 | 2296 | UP | 670879608 | UP |  |  |  | -0.5 | UP | [8 empty] | 78.7 | UP | 685065244-670879608 | UP | [6 empty] | 0.15 | GS | 1.55 | UP | 1 | UP |  |  | HPPE | UP | CW | UP | POTABLE | UP | 673829077-670879608 | UP | [14 empty] | 2287 | UP | [14 empty] | SDR17 | UP | [12 empty] | 2297 | UP | Operational | UP | [12 empty] | -0.3 | UP | 2017 | UP |  | LINESTRING (-2.540703028960442 51.49824438063474, -2.54070549375375 51.49825785681692) | 670879608 | HPPE - PE100 - High Performance Polyethylene - Dark Blue
680084424-674606333.674606427-670880375.1 | 2296 | UP | 674606333 | UP |  |  |  | -0.5 | UP | [8 empty] | 158 | UP | 674606427-670880375 | UP | [6 empty] | 0.22 | GS | 1.54 | UP | 1 | UP |  |  | HPPE | UP | CW | UP | POTABLE | UP | 680084424-674606333 | UP | [14 empty] | 2297 | UP | [14 empty] | SDR17 | UP | [12 empty] | 2297 | UP | Operational | UP | [12 empty] | -0.3 | UP | 2016 | UP |  | LINESTRING (-2.541806866523746 51.50026061704848, -2.541828340877204 51.50026132703185) | 674606333 | HPPE - PE100 - High Performance Polyethylene - Dark Blue
709570934-684084375.709570934-684081794.1 | 2296 | UP | 709570934 | UP |  |  |  | -0.5 | UP | [8 empty] | 110 | UP | 709570934-684081794 | UP | [6 empty] | 0.15 | GS | 3.35 | UP | 1 | UP |  |  | HPPE+FOIL | UP | CW | UP | POTABLE | UP | 709570934-684084375 | UP | [14 empty] | 2304 | UP | [14 empty] | SDR17 | UP | [12 empty] | 2306 | UP | Operational | UP | [12 empty] | -0.3 | UP | 2019 | UP |  | LINESTRING (-2.536456663046803 51.48379616250621, -2.536456148399527 51.48382592727108) | 709570934 | HPPE+FOIL - PE100 - Dark Blue + 4 stripes
684084383-684081817.708379504.1 | 2296 | UP | 684081817 | UP |  |  |  | -0.5 | UP | [8 empty] | 72.2 | UP | 708379504 | UP | [6 empty] | 0.15 | GS | 4.95 | UP | 1 | UP |  |  | HPPE+FOIL | UP | CW | UP | POTABLE | UP | 684084383-684081817 | UP | [14 empty] | 2304 | UP | [14 empty] | SDR17 | UP | [12 empty] | 2306 | UP | Operational | UP | [12 empty] | -0.3 | UP | 2019 | UP |  | LINESTRING (-2.535633037771727 51.48334054111082, -2.535580710630561 51.4833361941883, -2.535565952041595 51.48334255569875) | 684081817 | HPPE+FOIL - PE100 - Dark Blue + 4 stripes
691510181-685308309.711636574-674606339.1 | 2296 | UP | 685308309 | UP |  |  |  | -0.5 | UP | [8 empty] | 72.2 | UP | 711636574-674606339 | UP | [6 empty] | 0.15 | GS | 0.58 | UP | 1 | UP |  |  | HPPE+FOIL | UP | CW | UP | POTABLE | UP | 691510181-685308309 | UP | [14 empty] | 2287 | UP | [14 empty] | SDR17 | UP | [12 empty] | 2297 | UP | Operational | UP | [12 empty] | -0.3 | UP | 2019 | UP |  | LINESTRING (-2.540096760811065 51.49879836655475, -2.540103057640127 51.49879483078023) | 685308309 | HPPE+FOIL - PE100 - Dark Blue + 4 stripes
692977439-692977383.707323076-692977383.1 | 2296 | UP | 692977383 | UP |  |  |  | -0.5 | UP | [8 empty] | 50.4 | UP | 707323076-692977383 | UP | [6 empty] | 0.15 | GS | 1.58 | UP | 1 | UP |  |  | MDPE+FOIL | UP | CW | UP | POTABLE | UP | 692977439-692977383 | UP | [14 empty] | 2297 | UP | [14 empty] | SDR11 | UP | [12 empty] | 2297 | UP | Operational | UP | [12 empty] | -0.3 | UP | 2019 | UP |  | LINESTRING (-2.541545385410975 51.50063642015452, -2.541523925834714 51.500636968892) | 692977383 | MDPE+FOIL - PE80 - Light Blue + 4 stripes
707320741-692977495.707323511-707320741.1 | 2296 | UP | 707320741 | UP |  |  |  | -0.5 | UP | [8 empty] | 72.2 | UP | 707323511-707320741 | UP | [6 empty] | 0.15 | GS | 1.52 | UP | 1 | UP |  |  | HPPE+FOIL | UP | CW | UP | POTABLE | UP | 707320741-692977495 | UP | [14 empty] | 2297 | UP | [14 empty] | SDR17 | UP | [12 empty] | 2297 | UP | Operational | UP | [12 empty] | -0.3 | UP | 2019 | UP |  | LINESTRING (-2.541521537953169 51.50065424405631, -2.541500933109031 51.50065397958421) | 707320741 | HPPE+FOIL - PE100 - Dark Blue + 4 stripes
696571988-9638638.9536788.1 | 2296 | UP | 9638638 | UP |  |  |  | -0.5 | UP | [8 empty] | 96.5 | UP | 9536788 | UP | [6 empty] | 0.01 | GS | 68.86 | UP | 1 | UP |  |  | AC | UP | CW | UP | POTABLE | UP | 696571988-9638638 | UP | [14 empty] | 2294 | UP | [14 empty] | Unknown | UP | [12 empty] | 2306 | UP | Operational | UP | [12 empty] | -0.3 | UP | 1991 | UP |  | LINESTRING (-2.533483701802402 51.49298086620321, -2.533585921067206 51.49291494170558, -2.533592641264075 51.4929106850384, -2.533594643024604 51.49290941709492, -2.533666125983889 51.49286341407559, -2.533749033706386 51.49280899674262, -2.533752321246408 51.49280682377558, -2.533753751068987 51.49280591809972, -2.533771923489044 51.49279558487849, -2.533791876923219 51.49278973942427, -2.533817461370091 51.49278503728326, -2.533842044937683 51.49278096911053, -2.533868513575024 51.49277797136728, -2.533889476281511 51.4927722112232, -2.53390950742113 51.49276070059983, -2.533920355092541 51.49275219902133, -2.533925635945008 51.49274803879951, -2.534030963895635 51.49275088657126, -2.534034565803577 51.49275096010071, -2.534034432296185 51.49275185988205, -2.534034030721293 51.49275446931349, -2.534033368447575 51.49275941778324, -2.534030297775164 51.4927801127541, -2.534036828978976 51.49279662783835, -2.534047125083532 51.49281483422272, -2.534073013959075 51.49284843544915, -2.534076375180231 51.49285255635505, -2.534080616400881 51.49285802201754, -2.534011894382032 51.49288144346514, -2.533997690743178 51.49288627370689, -2.533991254274592 51.49287785075477) | 9638638 | AC - Asbestos Cement
707060503-706947455.706947455-685308098.1 | 2296 | UP | 706947455 | UP |  |  |  | -0.5 | UP | [8 empty] | 50.4 | UP | 706947455-685308098 | UP | [6 empty] | 0.15 | GS | 1.27 | UP | 1 | UP |  |  | MDPE+FOIL | UP | CW | UP | POTABLE | UP | 707060503-706947455 | UP | [14 empty] | 2287 | UP | [14 empty] | SDR11 | UP | [12 empty] | 2297 | UP | Operational | UP | [12 empty] | -0.3 | UP | 2019 | UP |  | LINESTRING (-2.540226617830029 51.49921829012685, -2.540216876148398 51.49920900360242) | 706947455 | MDPE+FOIL - PE80 - Light Blue + 4 stripes
707323499-707323472.707323472-656062536.1 | 2296 | UP | 707323472 | UP |  |  |  | -0.5 | UP | [8 empty] | 72.2 | UP | 707323472-656062536 | UP | [6 empty] | 0.15 | GS | 2.01 | UP | 1 | UP |  |  | HPPE+FOIL | UP | CW | UP | POTABLE | UP | 707323499-707323472 | UP | [14 empty] | 2297 | UP | [14 empty] | SDR17 | UP | [12 empty] | 2297 | UP | Operational | UP | [12 empty] | -0.3 | UP | 2019 | UP |  | LINESTRING (-2.541406152361994 51.50065531661159, -2.541384833628902 51.50065559492081, -2.541377919820525 51.50065571677328) | 707323472 | HPPE+FOIL - PE100 - Dark Blue + 4 stripes
710848019-684081852.713049689-684081852.1 | 2296 | UP | 684081852 | UP |  |  |  | -0.5 | UP | [8 empty] | 110 | UP | 713049689-684081852 | UP | [6 empty] | 0.15 | GS | 2.51 | UP | 1 | UP |  |  | HPPE+FOIL | UP | CW | UP | POTABLE | UP | 710848019-684081852 | UP | [14 empty] | 2304 | UP | [14 empty] | SDR17 | UP | [12 empty] | 2306 | UP | Operational | UP | [12 empty] | -0.3 | UP | 2019 | UP |  | LINESTRING (-2.535818489261392 51.48386543657355, -2.535818892491155 51.48388755425819) | 684081852 | HPPE+FOIL - PE100 - Dark Blue + 4 stripes
710867457-708379190.713049593-708379190.1 | 2296 | UP | 708379190 | UP |  |  |  | -0.5 | UP | [8 empty] | 50.4 | UP | 713049593-708379190 | UP | [6 empty] | 0.15 | GS | 0.92 | UP | 1 | UP |  |  | MDPE+FOIL | UP | CW | UP | POTABLE | UP | 710867457-708379190 | UP | [14 empty] | 2304 | UP | [14 empty] | SDR11 | UP | [12 empty] | 2306 | UP | Operational | UP | [12 empty] | -0.3 | UP | 2019 | UP |  | LINESTRING (-2.536384441038231 51.48283366652318, -2.536397831116179 51.48283342548883) | 708379190 | MDPE+FOIL - PE80 - Light Blue + 4 stripes
713259184-711855141.713259184-712114263.1 | 2296 | UP | 713259184 | UP |  |  |  | -0.5 | UP | [8 empty] | 110 | UP | 713259184-712114263 | UP | [6 empty] | 0.15 | GS | 0.7 | UP | 1 | UP |  |  | HPPE+FOIL | UP | CW | UP | POTABLE | UP | 713259184-711855141 | UP | [14 empty] | 2304 | UP | [14 empty] | SDR17 | UP | [12 empty] | 2306 | UP | Operational | UP | [12 empty] | -0.3 | UP | 2019 | UP |  | LINESTRING (-2.536360827472467 51.48274817391301, -2.536350750517394 51.48274848971769) | 713259184 | HPPE+FOIL - PE100 - Dark Blue + 4 stripes
656048748-9578694.656048981-9657932.1 | 2296 | UP | 656048748 | UP |  |  |  | -0.5 | UP | [8 empty] | 101.6 | UP | 656048981-9657932 | UP | [6 empty] | 16.66 | GS | 2.6 | UP | 1 | UP |  |  | CI | UP | CW | UP | POTABLE | UP | 656048748-9578694 | UP | [14 empty] | 2293 | UP | [14 empty] | Unknown | UP | [12 empty] | 2306 | UP | Operational | UP | [12 empty] | -0.3 | UP | 1881 | UP |  | LINESTRING (-2.540573992466734 51.48260421817773, -2.540573202997803 51.48261051597001, -2.540571383973978 51.48262715890343) | 656048748 | CI - Cast Iron
9859341-9578695.9859341-9657932.1 | 2296 | UP | 9859341 | UP |  |  |  | -0.5 | UP | [8 empty] | 101.6 | UP | 9859341-9657932 | UP | [6 empty] | 16.66 | GS | 2.96 | UP | 1 | UP |  |  | CI | UP | CW | UP | POTABLE | UP | 9859341-9578695 | UP | [14 empty] | 2293 | UP | [14 empty] | Unknown | UP | [12 empty] | 2306 | UP | Operational | UP | [12 empty] | -0.3 | UP | 1881 | UP |  | LINESTRING (-2.540528578863587 51.48259993153211, -2.54052722403064 51.48260713109324, -2.54052384226993 51.482625579554) | 9859341 | CI - Cast Iron
222244628-9578811.222244628.1 | 2005 | UP | 222244628 | UP |  |  |  | -0.5 | UP | [8 empty] | 150 | UP | 222244628 | UP | [6 empty] | 0.01 | GS | 91.91 | UP | 1 | UP |  |  | DI | UP | CW | UP | POTABLE | UP | 222244628-9578811 | UP | [14 empty] | 2302 | UP | [14 empty] | Unknown | UP | [12 empty] | 2302 | UP | Operational | UP | [12 empty] | -0.3 | UP | 1987 | UP |  | LINESTRING (-2.534054549533284 51.47849972701954, -2.534058815114472 51.47850831753923, -2.534098492428735 51.4785889718904, -2.534174554803234 51.47881350690792, -2.53424932319098 51.47905045625892, -2.534281609630814 51.47913932662167, -2.534283693818712 51.47914516170647, -2.534314648750856 51.47923098096128, -2.534316284156254 51.47923537942443, -2.534330672590297 51.47923441471671, -2.53442989913032 51.47922317268377) | 222244628 | DI - Ductile Iron
9638189-9593144.9687182-9638189.1 | 2005 | UP | 9638189 | UP |  |  |  | -0.5 | UP | [8 empty] | 101.6 | UP | 9687182-9638189 | UP | [6 empty] | 7.27 | GS | 4.25 | UP | 1 | UP |  |  | CI | UP | CW | UP | POTABLE | UP | 9638189-9593144 | UP | [14 empty] | 2301 | UP | [14 empty] | Unknown | UP | [12 empty] | 2005 | UP | Operational | UP | [12 empty] | -0.3 | UP | 1876 | UP |  | LINESTRING (-2.535267648926341 51.47649245323636, -2.535282361282224 51.47649463405232, -2.535326639178991 51.47650090609688) | 9638189 | CI - Cast Iron
9687174-9555174.9687174-9587327.1 | 2005 | UP | 9687174 | UP |  |  |  | -0.5 | UP | [8 empty] | 101.6 | UP | 9687174-9587327 | UP | [6 empty] | 5.56 | GS | 1.85 | UP | 1 | UP |  |  | CI | UP | CW | UP | POTABLE | UP | 9687174-9555174 | UP | [14 empty] | 2301 | UP | [14 empty] | Unknown | UP | [12 empty] | 2005 | UP | Operational | UP | [12 empty] | -0.3 | UP | 1901 | UP |  | LINESTRING (-2.520404725589868 51.47071511029255, -2.520414266029001 51.47071848479752, -2.520414974550912 51.47071749256668, -2.520420942959193 51.47071063239076) | 9687174 | CI - Cast Iron
35388610-9555905.35388610-11790541.1 | 2296 | UP | 35388610 | UP |  |  |  | -0.5 | UP | [8 empty] | 178 | UP | 35388610-11790541 | UP | [6 empty] | 11.2 | GS | 3.6 | UP | 1 | UP |  |  | CI | UP | CW | UP | POTABLE | UP | 35388610-9555905 | UP | [14 empty] | 2294 | UP | [14 empty] | Unknown | UP | [12 empty] | 2306 | UP | Operational | UP | [12 empty] | -0.3 | UP | 1910 | UP |  | LINESTRING (-2.544426126212114 51.48861289177189, -2.544415544742746 51.48861932494634, -2.544389949288695 51.48863490935528) | 35388610 | CI - Cast Iron
11801871-9640403.11801886-9640403.1 | 2005 | UP | 9640403 | UP |  |  |  | -0.5 | UP | [8 empty] | 101.6 | UP | 11801886-9640403 | UP | [6 empty] | 14.67 | GS | 1.71 | UP | 1 | UP |  |  | CI | UP | CW | UP | POTABLE | UP | 11801871-9640403 | UP | [14 empty] | 2303 | UP | [14 empty] | Unknown | UP | [12 empty] | 2005 | UP | Operational | UP | [12 empty] | -0.3 | UP | 1937 | UP |  | LINESTRING (-2.534056828627031 51.46815781183505, -2.534049950498528 51.46816054067352, -2.534037340594066 51.46816554354299) | 9640403 | CI - Cast Iron
596770507-30316086.30316086-30171108.1 | 2296 | UP | 30316086 | UP |  |  |  | -0.5 | UP | [8 empty] | 80 | UP | 30316086-30171108 | UP | [6 empty] | 0.01 | GS | 2.19 | UP | 1 | UP |  |  | DI | UP | CW | UP | POTABLE | UP | 596770507-30316086 | UP | [14 empty] | 8315 | UP | [14 empty] | Unknown | UP | [12 empty] | 2306 | UP | Operational | UP | [12 empty] | -0.3 | UP | 1975 | UP |  | LINESTRING (-2.542752467517826 51.48904559122008, -2.542751447614991 51.48904460685493, -2.542736721962515 51.48902956897682) | 30316086 | DI - Ductile Iron
656058839-612058339.656058839-612058360.1 | 2296 | UP | 656058839 | UP |  |  |  | -0.5 | UP | [8 empty] | 150 | UP | 656058839-612058360 | UP | [6 empty] | 0.3 | GS | 1.1 | UP | 1 | UP |  |  | ST | UP | CW | UP | POTABLE | UP | 656058839-612058339 | UP | [14 empty] | 2296 | UP | [14 empty] | 6 | UP | [14 empty] | Operational | UP | [12 empty] | -0.3 | UP | 2011 | UP |  | LINESTRING (-2.544164796308799 51.50510803801485, -2.54416768340391 51.50510773597598, -2.544171714275898 51.50510744751532, -2.544177781674766 51.50511003996689)
660167721-623385926.623385926-620104099.1 | 2296 | UP | 623385926 | UP |  |  |  | -0.5 | UP | [8 empty] | 140 | UP | 623385926-620104099 | UP | [6 empty] | 0.22 | GS | 2.1 | UP | 1 | UP |  |  | DI | UP | CW | UP | POTABLE | UP | 660167721-623385926 | UP | [14 empty] | 2306 | UP | [14 empty] | C40 | UP | [12 empty] | 2306 | UP | Operational | UP | [12 empty] | -0.3 | UP | 2012 | UP |  | LINESTRING (-2.543012051306851 51.49616678900595, -2.543009388337363 51.49614881795447)
672922316-654519937.654519937-644926931.1 | 2005 | UP | 654519937 | UP |  |  |  | -0.5 | UP | [8 empty] | 158 | UP | 654519937-644926931 | UP | [6 empty] | 0.15 | GS | 1.13 | UP | 1 | UP |  |  | HPPE | UP | CW | UP | POTABLE | UP | 672922316-654519937 | UP | [14 empty] | 2005 | UP | [14 empty] | SDR17 | UP | [14 empty] | Operational | UP | [12 empty] | -0.3 | UP | 2014 | UP |  | LINESTRING (-2.515092993047701 51.47136849727652, -2.515095599513548 51.47136707126344, -2.515103902741498 51.4713628986122) | 654519937 | HPPE - PE100 - High Performance Polyethylene - Dark Blue
9531526.656162818-9640117.1 | 2005 | UP | 9640117 | UP |  |  |  | -0.5 | UP | [8 empty] | 76.6 | UP | 656162818-9640117 | UP | [6 empty] | 14.67 | GS | 43.98 | UP | 1 | UP |  |  | CI | UP | CW | UP | POTABLE | UP | 9531526 | UP | [14 empty] | 2301 | UP | [14 empty] | Unknown | UP | [12 empty] | 2005 | UP | Operational | UP | [12 empty] | -0.3 | UP | 1938 | UP |  | LINESTRING (-2.534504064521574 51.47240084804079, -2.534516163502594 51.47241356111034, -2.534516163502594 51.47241356111034, -2.534540796549603 51.47243925501352, -2.534540796549603 51.47243925501352, -2.534556539017548 51.47245572798566, -2.534556539017548 51.47245572798566, -2.534556829060445 51.47245590649758, -2.534556829060445 51.47245590649758, -2.534566741147092 51.47246629168811, -2.534566741147092 51.47246629168811, -2.534567177266329 51.47246664936814, -2.534567177266329 51.47246664936814, -2.534583503004513 51.47248374909695, -2.534583503004513 51.47248374909695, -2.534586417148457 51.47248670307404, -2.534586417148457 51.47248670307404, -2.534593559070544 51.47249413362886, -2.534593559070544 51.47249413362886, -2.534596765368747 51.47249744594193, -2.534596765368747 51.47249744594193, -2.534660463752143 51.47256405380227, -2.534660463752143 51.47256405380227, -2.534663377906528 51.47256700777739, -2.534663377906528 51.47256700777739, -2.534670229861864 51.4725742598553, -2.534670229861864 51.4725742598553, -2.534673582275546 51.47257775135486, -2.534673582275546 51.47257775135486, -2.53468655370038 51.4725911798453, -2.53468655370038 51.4725911798453, -2.534696027691738 51.47260102757863, -2.534696027691738 51.47260102757863, -2.534704482303155 51.47260989086558, -2.534704482303155 51.47260989086558, -2.534704772349966 51.47261006937888, -2.534704772349966 51.47261006937888, -2.534741359992075 51.4726483872531, -2.534741359992075 51.4726483872531, -2.534770075259979 51.47267837868334, -2.534770075259979 51.47267837868334, -2.534777653425646 51.47268616695114, -2.534777653425646 51.47268616695114, -2.534780424704949 51.47268921150851, -2.534780424704949 51.47268921150851, -2.534786253091589 51.47269511948727, -2.534786253091589 51.47269511948727, -2.534809575094534 51.4727194706963, -2.534809575094534 51.4727194706963, -2.534821820422042 51.47273236297334, -2.534821820422042 51.47273236297334, -2.534829398604983 51.47274015123696) | 9640117 | CI - Cast Iron
9531529.656161681-9638219.1 | 2005 | UP | 656158926 | UP |  |  |  | -0.5 | UP | [8 empty] | 76.6 | UP | 656161681-9638219 | UP | [6 empty] | 7.27 | GS | 30.37 | UP | 1 | UP |  |  | CI | UP | CW | UP | POTABLE | UP | 9531529 | UP | [14 empty] | 2301 | UP | [14 empty] | Unknown | UP | [12 empty] | 2005 | UP | Operational | UP | [12 empty] | -0.3 | UP | 1878 | UP |  | LINESTRING (-2.536819456525314 51.47254584161001, -2.536773795325203 51.47254407216852, -2.536773795325203 51.47254407216852, -2.536765296968978 51.47254375134734, -2.536765296968978 51.47254375134734, -2.536743690099653 51.47254286102477, -2.536743690099653 51.47254286102477, -2.536634075291479 51.47253868632485, -2.536634075291479 51.47253868632485, -2.536586685428614 51.47253683479281, -2.536586685428614 51.47253683479281, -2.536528780604042 51.47253458170014, -2.536528780604042 51.47253458170014, -2.536500116129986 51.47253345382747, -2.536500116129986 51.47253345382747, -2.536470155944222 51.47253233186719, -2.536470155944222 51.47253233186719, -2.536452726277242 51.47253160224084, -2.536452726277242 51.47253160224084, -2.536394966491352 51.47252943833586, -2.536394966491352 51.47252943833586, -2.536383010789161 51.4725289534455) | 656158926 | CI - Cast Iron
9531535.9531536.1 | 2005 | UP | 33237264 | UP |  |  |  | -0.5 | UP | [8 empty] | 101.6 | UP | 9531536 | UP | [6 empty] | 25.84 | GS | 5.27 | UP | 1 | UP |  |  | CI | UP | CW | UP | POTABLE | UP | 9531535 | UP | [14 empty] | 2303 | UP | [14 empty] | Unknown | UP | [12 empty] | 2005 | UP | Operational | UP | [12 empty] | -0.3 | UP | 1890 | UP |  | LINESTRING (-2.5365961509886 51.47028365407071, -2.536632236573563 51.47029158175965, -2.536632236573563 51.47029158175965, -2.536645084061007 51.47029449032968, -2.536645084061007 51.47029449032968, -2.536649991448014 51.47029554691503, -2.536649991448014 51.47029554691503, -2.536658219472593 51.47029739758295, -2.536658219472593 51.47029739758295, -2.536667746325433 51.47029951206757, -2.536667746325433 51.47029951206757) | 33237264 | CI - Cast Iron
9531544.656100325-656098610.1 | 2005 | UP | 656098610 | UP |  |  |  | -0.5 | UP | [8 empty] | 101.6 | UP | 656100325-656098610 | UP | [6 empty] | 25.84 | GS | 64.88 | UP | 1 | UP |  |  | CI | UP | CW | UP | POTABLE | UP | 9531544 | UP | [14 empty] | 2303 | UP | [14 empty] | Unknown | UP | [12 empty] | 2005 | UP | Operational | UP | [12 empty] | -0.3 | UP | 1890 | UP |  | LINESTRING (-2.535357588074664 51.47011225830281, -2.535431758492055 51.47011452788009, -2.535727004849297 51.47012397193029, -2.535812921948142 51.4701212422647, -2.535898098964265 51.47012903619722, -2.535951219268909 51.47014093266166, -2.535951219268909 51.47014093266166, -2.535975902124902 51.47014639490592, -2.535975902124902 51.47014639490592, -2.535979221683005 51.47014709909681, -2.536054136167682 51.47016366167763, -2.536054136167682 51.47016366167763, -2.536076365366738 51.470168595594, -2.536076365366738 51.470168595594, -2.536126020121555 51.47017960861994, -2.536132804265554 51.47018110624787, -2.536132804265554 51.47018110624787, -2.536190398055249 51.47019388135311, -2.536190398055249 51.47019388135311, -2.53622532970039 51.47020163460567, -2.53622532970039 51.47020163460567, -2.536262282100767 51.47020982820776, -2.536262282100767 51.47020982820776, -2.536267622411474 51.47021097275054) | 656098610 | CI - Cast Iron
9531721.656098752-9640391.1 | 2005 | UP | 656098752 | UP |  |  |  | -0.5 | UP | [8 empty] | 76.6 | UP | 656098752-9640391 | UP | [6 empty] | 14.67 | GS | 54.78 | UP | 1 | UP |  |  | CI | UP | CW | UP | POTABLE | UP | 9531721 | UP | [14 empty] | 2303 | UP | [14 empty] | Unknown | UP | [12 empty] | 2005 | UP | Operational | UP | [12 empty] | -0.3 | UP | 1937 | UP |  | LINESTRING (-2.53371052885669 51.46807765390812, -2.533493661101204 51.4679861161095, -2.533469931915473 51.46797588360288, -2.533469931915473 51.46797588360288, -2.533461106633594 51.46797214723555, -2.533461106633594 51.46797214723555, -2.533443310017571 51.46796449532913, -2.533443310017571 51.46796449532913, -2.533384422670509 51.46793922675652, -2.533384422670509 51.46793922675652, -2.533366626080912 51.4679315748384, -2.533366626080912 51.4679315748384, -2.533324232458185 51.46791333466063, -2.533324232458185 51.46791333466063, -2.533277933232755 51.46789349372225, -2.533270544347029 51.46788948105687, -2.533270544347029 51.46788948105687, -2.533245191822538 51.46787583903843, -2.533245191822538 51.46787583903843, -2.533199990645698 51.46785140730481, -2.533199990645698 51.46785140730481, -2.533188835888695 51.46784543358255, -2.533188835888695 51.46784543358255, -2.533156238501197 51.46782777821908, -2.533156238501197 51.46782777821908, -2.533139578886261 51.46781886225788, -2.533139578886261 51.46781886225788, -2.53307728217487 51.46778515682715) | 656098752 | CI - Cast Iron
9531723.656098798-11801886.1 | 2005 | UP | 656098798 | UP |  |  |  | -0.5 | UP | [8 empty] | 101.6 | UP | 656098798-11801886 | UP | [6 empty] | 14.67 | GS | 1.94 | UP | 1 | UP |  |  | CI | UP | CW | UP | POTABLE | UP | 9531723 | UP | [14 empty] | 2303 | UP | [14 empty] | Unknown | UP | [12 empty] | 2005 | UP | Operational | UP | [12 empty] | -0.3 | UP | 1937 | UP |  | LINESTRING (-2.534012833166757 51.468174916614, -2.534036050286157 51.46816599900483) | 656098798 | CI - Cast Iron
9531759.656101720-37992082.1 | 2005 | UP | 656101720 | UP |  |  |  | -0.5 | UP | [8 empty] | 101.6 | UP | 656101720-37992082 | UP | [6 empty] | 25.84 | GS | 26.93 | UP | 1 | UP |  |  | CI | UP | CW | UP | POTABLE | UP | 9531759 | UP | [14 empty] | 2303 | UP | [14 empty] | Unknown | UP | [12 empty] | 2005 | UP | Operational | UP | [12 empty] | -0.3 | UP | 1890 | UP |  | LINESTRING (-2.527249104311842 51.47068687414392, -2.527336995793933 51.47065563740144, -2.527434238373179 51.47062381903154, -2.52753206497869 51.47059271728907, -2.527585626448858 51.47056828864981) | 656101720 | CI - Cast Iron
9531760.37992672.1 | 2005 | UP | 656162737 | UP |  |  |  | -0.5 | UP | [8 empty] | 101.6 | UP | 37992672 | UP | [6 empty] | 11.56 | GS | 46.91 | UP | 1 | UP |  |  | Unknown | UP | CW | UP | POTABLE | UP | 9531760 | UP | [14 empty] | 2301 | UP | [14 empty] | Unknown | UP | [12 empty] | 2005 | UP | Operational | UP | [12 empty] | -0.3 | UP | 1953 | UP |  | LINESTRING (-2.527441013874069 51.47031348497858, -2.527420797072641 51.47030818088918, -2.527420797072641 51.47030818088918, -2.527402183597012 51.4703045780084, -2.527402183597012 51.4703045780084, -2.527386167643198 51.47030150294461, -2.527386167643198 51.47030150294461, -2.527337976875097 51.47029236829979, -2.527337976875097 51.47029236829979, -2.527273769148508 51.47028006864363, -2.527255011736661 51.47027646638675, -2.527255011736661 51.47027646638675, -2.52723942872234 51.47027347927335, -2.52723942872234 51.47027347927335, -2.527211148134362 51.4702680315697, -2.527186474865361 51.47026328697789, -2.527168583305569 51.47025986064859, -2.527168583305569 51.47025986064859, -2.527168006426814 51.47025977332498, -2.527163966196366 51.47025898223493, -2.527132839697155 51.47025642465039, -2.527132839697155 51.47025642465039, -2.5271216160325 51.47025692468809, -2.5271216160325 51.47025692468809, -2.527101327059595 51.47025782514147, -2.527093568823635 51.47025920876942, -2.527093568823635 51.47025920876942, -2.527071155792757 51.47026317594316, -2.527053528770813 51.47027017877975, -2.527036032191512 51.47027601210636, -2.527017493591105 51.47027888285235, -2.526997193173859 51.47027879425207, -2.526978306374212 51.47027645137051, -2.526939358240742 51.47026979270213, -2.526939358240742 51.47026979270213, -2.526926514642698 51.47026715290534, -2.526876005063445 51.47025667973552, -2.526876005063445 51.47025667973552, -2.526811907191174 51.47024141207228, -2.526811907191174 51.47024141207228, -2.526799348411692 51.47023850123103, -2.526797614661805 51.47023796951773, -2.526797614661805 51.47023796951773) | 656162737 | Unknown
9531761.656100837-656098843.1 | 2005 | UP | 656100820 | UP |  |  |  | -0.5 | UP | [8 empty] | 101.6 | UP | 656100837-656098843 | UP | [6 empty] | 25.84 | GS | 37.41 | UP | 1 | UP |  |  | CI | UP | CW | UP | POTABLE | UP | 9531761 | UP | [14 empty] | 2303 | UP | [14 empty] | Unknown | UP | [12 empty] | 2005 | UP | Operational | UP | [12 empty] | -0.3 | UP | 1890 | UP |  | LINESTRING (-2.529094765340745 51.46959380221344, -2.529096623223539 51.46959262490924, -2.529140925569045 51.46957686936058, -2.529190205932792 51.46956828469236, -2.529329006823818 51.46954508904799, -2.529362795052792 51.4695413398406, -2.529434252077197 51.46953328437393, -2.529434252077197 51.46953328437393, -2.529470484430276 51.46952925434925, -2.529544135240805 51.46952415617201, -2.529616225483951 51.46952104317143) | 656100820 | CI - Cast Iron
9531762.656652115-9660458.1 | 2005 | UP | 656652115 | UP |  |  |  | -0.5 | UP | [8 empty] | 228.6 | UP | 656652115-9660458 | UP | [6 empty] | 25.84 | GS | 103.81 | UP | 1 | UP |  |  | CI | UP | CW | UP | POTABLE | UP | 9531762 | UP | [14 empty] | 2005 | UP | [14 empty] | Unknown | UP | [12 empty] | 2005 | UP | Operational | UP | [12 empty] | -0.3 | UP | 1890 | UP |  | LINESTRING (-2.528713151302515 51.46985772148713, -2.528698474776687 51.46987082562715, -2.528461504777925 51.47004453447279, -2.528210043203207 51.4702102155746, -2.528065416517031 51.47028999391749, -2.527912366742848 51.4703635158088, -2.527663114508182 51.47047163888723, -2.527622709120116 51.47048836542355) | 656652115 | CI - Cast Iron
9531763.656098955-9640408.1 | 2005 | UP | 9640408 | UP |  |  |  | -0.5 | UP | [8 empty] | 76.6 | UP | 656098955-9640408 | UP | [6 empty] | 14.67 | GS | 82.18 | UP | 1 | UP |  |  | CI | UP | CW | UP | POTABLE | UP | 9531763 | UP | [14 empty] | 2303 | UP | [14 empty] | Unknown | UP | [12 empty] | 2005 | UP | Operational | UP | [12 empty] | -0.3 | UP | 1931 | UP |  | LINESTRING (-2.528837329969072 51.46990185028905, -2.528866344949553 51.46988373602894, -2.528866344949553 51.46988373602894, -2.528873775509886 51.46987893691423, -2.528925658990014 51.4698465126076, -2.528925658990014 51.4698465126076, -2.529015047665449 51.46979566592911, -2.529015047665449 51.46979566592911, -2.529034647865978 51.46978505721248, -2.52907027328539 51.46976592399051, -2.529096044874421 51.46975366891272, -2.529096044874421 51.46975366891272, -2.529103491041014 51.46975021846816, -2.529103491041014 51.46975021846816, -2.529166775060883 51.46972017037186, -2.529185824408554 51.46971172212402, -2.529185824408554 51.46971172212402, -2.529206589762929 51.46970227704146, -2.529242107616866 51.46968629134794, -2.529306150909679 51.46965965659571, -2.529306150909679 51.46965965659571, -2.529362911794001 51.4696381799541, -2.52941366294775 51.46961987751336, -2.529453251154327 51.46960729022562, -2.529453251154327 51.46960729022562, -2.52951020180886 51.46958976900456, -2.52951020180886 51.46958976900456, -2.529596163937276 51.46956627212727, -2.529659753237602 51.46955015952319, -2.529678849428898 51.46954575724932, -2.52969752419151 51.46954225604632, -2.529712616732826 51.4695402096949, -2.529723978918325 51.46953925919752, -2.529723978918325 51.46953925919752, -2.529755070577906 51.46953884898864, -2.52983498886742 51.4695403761745) | 9640408 | CI - Cast Iron
739940549.656653175-9660471.1 | 2005 | UP | 656652185 | UP |  |  |  | -0.5 | UP | [8 empty] | 228.6 | UP | 656653175-9660471 | UP | [6 empty] | 25.84 | GS | 88.75 | UP | 1 | UP |  |  | CI | UP | CW | UP | POTABLE | UP | 739940549 | UP | [14 empty] | 2005 | UP | [14 empty] | Unknown | UP | [12 empty] | 2005 | UP | Operational | UP | [12 empty] | -0.3 | UP | 1890 | UP |  | LINESTRING (-2.530835387579759 51.46983590490568, -2.530818510951947 51.46983310395754, -2.530806827295008 51.46983117867082, -2.530794710717216 51.46982916542556, -2.530794710717216 51.46982916542556, -2.530785623546327 51.46982767796885, -2.530785623546327 51.46982767796885, -2.530777979099727 51.46982645373224, -2.530777979099727 51.46982645373224, -2.530770622570116 51.46982522819194, -2.530770622570116 51.46982522819194, -2.53075879391213 51.46982321363974, -2.53075879391213 51.46982321363974, -2.530747254218628 51.4698212876955, -2.530747254218628 51.4698212876955, -2.530736580369423 51.46981953766536, -2.530736580369423 51.46981953766536, -2.530735138693053 51.46981936435634, -2.530724896719569 51.46981761237048, -2.530724896719569 51.46981761237048, -2.530618156189502 51.4697999321804, -2.530533006327385 51.46978188446183, -2.530484189429369 51.46976843792428, -2.530434631845871 51.46975319637625, -2.530295970458392 51.4697017615601, -2.530225668078999 51.46967294634674, -2.530181393207574 51.46965390428981, -2.53014071313366 51.46963448629623, -2.530107678532598 51.46961638248165, -2.530059296637539 51.46959079500176, -2.529979860459622 51.46955644607229, -2.529873418688567 51.46951484592524, -2.529837727474144 51.46950349781678, -2.529797755178694 51.46949540605288, -2.529749891371981 51.46948959785242, -2.529706372412345 51.46948601793157) | 656652185 | CI - Cast Iron
9531766.656653175-9660471.1 | 2005 | UP | 9660471 | UP |  |  |  | -0.5 | UP | [8 empty] | 50.8 | UP | 656653175-9660471 | UP | [6 empty] | 11.56 | GS | 1.32 | UP | 1 | UP |  |  | Unknown | UP | CW | UP | POTABLE | UP | 9531766 | UP | [14 empty] | 2005 | UP | [14 empty] | Unknown | UP | [12 empty] | 2005 | UP | Operational | UP | [12 empty] | -0.3 | UP | 0 | UP |  | LINESTRING (-2.529708826779799 51.46947422771316, -2.529706372412345 51.46948601793157) | 9660471 | Unknown
9531769.656100078-9574573.1 | 2005 | UP | 656100078 | UP |  |  |  | -0.5 | UP | [8 empty] | 50.8 | UP | 656100078-9574573 | UP | [6 empty] | 0.01 | GS | 38.16 | UP | 1 | UP |  |  | LDPE | UP | CW | UP | POTABLE | UP | 9531769 | UP | [14 empty] | 2303 | UP | [14 empty] | Unknown | UP | [12 empty] | 2005 | UP | Operational | UP | [12 empty] | -0.3 | UP | 1980 | UP |  | LINESTRING (-2.530880404514471 51.47056142146059, -2.530893995460943 51.47056639528433, -2.530898477092075 51.47056799350095, -2.53090440461385 51.47057012467344, -2.530909898159607 51.47057207797637, -2.53091568172176 51.47057420980006, -2.5309230540887 51.4705767840152, -2.530932306324218 51.47058006905472, -2.530939679740384 51.47058273318108, -2.530987029677389 51.47056903123155, -2.530997747361547 51.47050037600971, -2.531003647991884 51.47046312364137, -2.531016249090358 51.4703831303423, -2.530947126165346 51.47035682789561, -2.530933601818557 51.47036992709909, -2.530923333528669 51.47036592732376, -2.530913933189706 51.47036228328598) | 656100078 | LDPE - Low Density Polyethylene - Black
9531773.9531776.1 | 2005 | UP | 656101217 | UP |  |  |  | -0.5 | UP | [8 empty] | 101.6 | UP | 9531776 | UP | [6 empty] | 14.67 | GS | 80.97 | UP | 1 | UP |  |  | CI | UP | CW | UP | POTABLE | UP | 9531773 | UP | [14 empty] | 2303 | UP | [14 empty] | Unknown | UP | [12 empty] | 2005 | UP | Operational | UP | [12 empty] | -0.3 | UP | 1937 | UP |  | LINESTRING (-2.532189082395905 51.46894669373992, -2.532241175474623 51.4689325201611, -2.53228622730959 51.46891945752629, -2.532330969156295 51.46890450802307, -2.53237954735614 51.46888522506635, -2.532442415998871 51.46885688549632, -2.532918518465621 51.46863676375065, -2.532918518465621 51.46863676375065, -2.532952300360354 51.46862024531017, -2.532952300360354 51.46862024531017, -2.533113136579769 51.4685490192151, -2.533113136579769 51.4685490192151, -2.533146506454889 51.46853421101551, -2.533146506454889 51.46853421101551) | 656101217 | CI - Cast Iron
9531774.656653066-9660470.1 | 2005 | UP | 9660470 | UP |  |  |  | -0.5 | UP | [8 empty] | 50.8 | UP | 656653066-9660470 | UP | [6 empty] | 11.56 | GS | 1.32 | UP | 1 | UP |  |  | Unknown | UP | CW | UP | POTABLE | UP | 9531774 | UP | [14 empty] | 2005 | UP | [14 empty] | Unknown | UP | [12 empty] | 2005 | UP | Operational | UP | [12 empty] | -0.3 | UP | 0 | UP |  | LINESTRING (-2.532518908584757 51.46888567127355, -2.532505992582683 51.46887682813918) | 9660470 | Unknown
9531775.656099225-9640420.1 | 2005 | UP | 656099225 | UP |  |  |  | -0.5 | UP | [8 empty] | 101.6 | UP | 656099225-9640420 | UP | [6 empty] | 14.67 | GS | 68.21 | UP | 1 | UP |  |  | CI | UP | CW | UP | POTABLE | UP | 9531775 | UP | [14 empty] | 2303 | UP | [14 empty] | Unknown | UP | [12 empty] | 2005 | UP | Operational | UP | [12 empty] | -0.3 | UP | 1937 | UP |  | LINESTRING (-2.533059794899508 51.46869025167832, -2.533031009344207 51.46870315075523, -2.533031009344207 51.46870315075523, -2.532584910421527 51.46890371460167, -2.532584910421527 51.46890371460167, -2.532520178788324 51.46893278204487, -2.532520178788324 51.46893278204487, -2.532445422703527 51.46896639082295, -2.532414650818619 51.46898181644362, -2.532414650818619 51.46898181644362, -2.532394755473303 51.46899170773409, -2.532394755473303 51.46899170773409, -2.532358257882983 51.46900994676444, -2.532324064603148 51.46902826523964, -2.532324064603148 51.46902826523964, -2.532317054877024 51.46903207357735, -2.532317054877024 51.46903207357735, -2.532272276034895 51.46905619478223) | 656099225 | CI - Cast Iron
9531776.656099308-9640427.1 | 2005 | UP | 656099308 | UP |  |  |  | -0.5 | UP | [8 empty] | 101.6 | UP | 656099308-9640427 | UP | [6 empty] | 14.67 | GS | 6.98 | UP | 1 | UP |  |  | CI | UP | CW | UP | POTABLE | UP | 9531776 | UP | [14 empty] | 2303 | UP | [14 empty] | Unknown | UP | [12 empty] | 2005 | UP | Operational | UP | [12 empty] | -0.3 | UP | 1937 | UP |  | LINESTRING (-2.533146506454889 51.46853421101551, -2.533228426365929 51.46849778177824) | 656099308 | CI - Cast Iron
9531777.656652141-9660469.1 | 2005 | UP | 9660469 | UP |  |  |  | -0.5 | UP | [8 empty] | 50.8 | UP | 656652141-9660469 | UP | [6 empty] | 11.56 | GS | 0.97 | UP | 1 | UP |  |  | Unknown | UP | CW | UP | POTABLE | UP | 9531777 | UP | [14 empty] | 2005 | UP | [14 empty] | Unknown | UP | [12 empty] | 2005 | UP | Operational | UP | [12 empty] | -0.3 | UP | 0 | UP |  | LINESTRING (-2.533591076325051 51.46842491778898, -2.533583933126413 51.46841730734233) | 9660469 | Unknown
9531778.656100159-9660467.1 | 2005 | UP | 9660467 | UP |  |  |  | -0.5 | UP | [8 empty] | 50.8 | UP | 656100159-9660467 | UP | [6 empty] | 11.56 | GS | 1.35 | UP | 1 | UP |  |  | Unknown | UP | CW | UP | POTABLE | UP | 9531778 | UP | [14 empty] | 2303 | UP | [14 empty] | Unknown | UP | [12 empty] | 2005 | UP | Operational | UP | [12 empty] | -0.3 | UP | 0 | UP |  | LINESTRING (-2.528263724991658 51.47024594056063, -2.528250234640219 51.47023718946534) | 9660467 | Unknown
9531779.656652115-9660458.1 | 2005 | UP | 9660458 | UP |  |  |  | -0.5 | UP | [8 empty] | 50.8 | UP | 656652115-9660458 | UP | [6 empty] | 25.84 | GS | 1.23 | UP | 1 | UP |  |  | CI | UP | CW | UP | POTABLE | UP | 9531779 | UP | [14 empty] | 2005 | UP | [14 empty] | Unknown | UP | [12 empty] | 2005 | UP | Operational | UP | [12 empty] | -0.3 | UP | 1890 | UP |  | LINESTRING (-2.527612811589588 51.4704790585878, -2.527622709120116 51.47048836542355) | 9660458 | CI - Cast Iron
9531780.656653317-9660456.1 | 2005 | UP | 9660456 | UP |  |  |  | -0.5 | UP | [8 empty] | 50.8 | UP | 656653317-9660456 | UP | [6 empty] | 25.84 | GS | 1.26 | UP | 1 | UP |  |  | CI | UP | CW | UP | POTABLE | UP | 9531780 | UP | [14 empty] | 2005 | UP | [14 empty] | Unknown | UP | [12 empty] | 2005 | UP | Operational | UP | [12 empty] | -0.3 | UP | 1896 | UP |  | LINESTRING (-2.527065813674727 51.47073508437163, -2.527083130613002 51.47073860321672) | 9660456 | CI - Cast Iron
9531781.9531782.1 | 2005 | UP | 656099460 | UP |  |  |  | -0.5 | UP | [8 empty] | 76.6 | UP | 9531782 | UP | [6 empty] | 25.84 | GS | 89.77 | UP | 1 | UP |  |  | CI | UP | CW | UP | POTABLE | UP | 9531781 | UP | [14 empty] | 2303 | UP | [14 empty] | A | UP | [12 empty] | 2005 | UP | Operational | UP | [12 empty] | -0.3 | UP | 1890 | UP |  | LINESTRING (-2.528466427330093 51.47097839034711, -2.528500052842278 51.47098534224963, -2.528500052842278 51.47098534224963, -2.52851737103331 51.4709889507948, -2.52851737103331 51.4709889507948, -2.528522421173924 51.47098991712069, -2.528522421173924 51.47098991712069, -2.528542336941614 51.47099405345674, -2.528542336941614 51.47099405345674, -2.528564561319822 51.47099862896862, -2.528564561319822 51.47099862896862, -2.528593857571953 51.47100470118795, -2.528593857571953 51.47100470118795, -2.528612040593777 51.4710083957378, -2.528612040593777 51.4710083957378, -2.528657211279777 51.4710177233104, -2.528657211279777 51.4710177233104, -2.528721141916439 51.47103083271449, -2.528721141916439 51.47103083271449, -2.528721719851058 51.47103100994272, -2.528721719851058 51.47103100994272, -2.52874235650979 51.47103523291158, -2.52874235650979 51.47103523291158, -2.528757654053562 51.47103840094726, -2.528757654053562 51.47103840094726, -2.528788970002051 51.47104482367904, -2.528788970002051 51.47104482367904, -2.528803978584845 51.47104790309471, -2.528803978584845 51.47104790309471, -2.528817255449929 51.47105063064973, -2.528817255449929 51.47105063064973, -2.528847994523204 51.47105696605025, -2.528847994523204 51.47105696605025, -2.528852179861598 51.47105784634508, -2.528852179861598 51.47105784634508, -2.528909905626284 51.47106972479139, -2.528909905626284 51.47106972479139, -2.528942809378089 51.47107649998865, -2.528942809378089 51.47107649998865, -2.528982207098674 51.47108459463787, -2.528982207098674 51.47108459463787, -2.528999525367328 51.47108820311167, -2.528999525367328 51.47108820311167, -2.529003998636519 51.47108908210221, -2.529003998636519 51.47108908210221, -2.529031707247263 51.47109480170649, -2.529031707247263 51.47109480170649, -2.529085392766043 51.47110588904064, -2.529085392766043 51.47110588904064, -2.529114111222432 51.47111178390325, -2.529114111222432 51.47111178390325, -2.529116997777822 51.47111240029785, -2.529116997777822 51.47111240029785, -2.529140376061555 51.47111715032832, -2.529140376061555 51.47111715032832, -2.529143118655132 51.47111776737189, -2.529143118655132 51.47111776737189, -2.529162745568803 51.47112181498925, -2.529162745568803 51.47112181498925, -2.529168084707257 51.47112286990031, -2.529168084707257 51.47112286990031, -2.529196659222969 51.47112876539229, -2.529196659222969 51.47112876539229, -2.529212100793718 51.47113193271886, -2.529212100793718 51.47113193271886, -2.529246737407862 51.47113914959581, -2.529246737407862 51.47113914959581, -2.529267662091637 51.47114337117254, -2.529267662091637 51.47114337117254, -2.529334335686792 51.47115709728211, -2.529334335686792 51.47115709728211, -2.529354828499309 51.47116132079277, -2.529354828499309 51.47116132079277, -2.529367961469232 51.47116404893518, -2.529367961469232 51.47116404893518, -2.52939999949581 51.47117064807858, -2.52939999949581 51.47117064807858, -2.529403462953933 51.4711713517787, -2.529403462953933 51.4711713517787, -2.529524399264936 51.47119625225584, -2.529524399264936 51.47119625225584, -2.529559900800929 51.4712035550519, -2.529559900800929 51.4712035550519, -2.529631625811339 51.47121833718524, -2.529631625811339 51.47121833718524, -2.52969382528875 51.47123109421111, -2.52969382528875 51.47123109421111) | 656099460 | CI - Cast Iron
9531782.656099462-9574581.1 | 2005 | UP | 656099462 | UP |  |  |  | -0.5 | UP | [8 empty] | 76.6 | UP | 656099462-9574581 | UP | [6 empty] | 25.84 | GS | 56 | UP | 1 | UP |  |  | CI | UP | CW | UP | POTABLE | UP | 9531782 | UP | [14 empty] | 2303 | UP | [14 empty] | A | UP | [12 empty] | 2005 | UP | Operational | UP | [12 empty] | -0.3 | UP | 1890 | UP |  | LINESTRING (-2.52969382528875 51.47123109421111, -2.529694691155605 51.47123127013398, -2.529749674759794 51.47124253113531, -2.529751839428051 51.47124297094143, -2.529785898274215 51.47125001043559, -2.52979195934746 51.47125124189076, -2.529815482783965 51.47125608104821, -2.529956768518653 51.47128520515523, -2.529961530797932 51.47128617272024, -2.529975673673946 51.47128907606468, -2.530002372701381 51.47129462016891, -2.530004681337743 51.47129505931969, -2.530021710799358 51.47129857903122, -2.530024885305593 51.47129919410203, -2.530060388051152 51.4713065866585, -2.530170933602269 51.47132928551265, -2.530226928327921 51.47134081147041, -2.530240783312102 51.4713437160847, -2.530268059304217 51.47134934743675, -2.530386975863818 51.47137380657464, -2.530452351339203 51.47138726817043, -2.530458845385998 51.47138858754969) | 656099462 | CI - Cast Iron
9531783.656100112-9640437.1 | 2005 | UP | 656099656 | UP |  |  |  | -0.5 | UP | [8 empty] | 101.6 | UP | 656100112-9640437 | UP | [6 empty] | 25.84 | GS | 71.43 | UP | 1 | UP |  |  | CI | UP | CW | UP | POTABLE | UP | 9531783 | UP | [14 empty] | 2303 | UP | [14 empty] | Unknown | UP | [12 empty] | 2005 | UP | Operational | UP | [12 empty] | -0.3 | UP | 1890 | UP |  | LINESTRING (-2.530527563502 51.47157791165067, -2.530524010447615 51.47158188407331, -2.530524010447615 51.47158188407331, -2.530501566556321 51.47160797162389, -2.530501566556321 51.47160797162389, -2.530472159429424 51.47164191344875, -2.530472159429424 51.47164191344875, -2.530459800914937 51.47165626615727, -2.530459800914937 51.47165626615727, -2.530390902066101 51.47173597451719, -2.530390902066101 51.47173597451719, -2.530387210253393 51.47174039714811, -2.530387210253393 51.47174039714811, -2.530376128533716 51.47175312556652, -2.530376128533716 51.47175312556652, -2.530351410326667 51.47178174104937, -2.530351410326667 51.47178174104937, -2.530330812668215 51.47180566220788, -2.530330812668215 51.47180566220788, -2.530294020572731 51.47184835933282, -2.530294020572731 51.47184835933282, -2.53027285117662 51.47187264273415, -2.53027285117662 51.47187264273415, -2.530260351706418 51.47188726580907, -2.530260351706418 51.47188726580907, -2.530249272005622 51.47190017403981, -2.530249272005622 51.47190017403981, -2.53023591709667 51.47191552031605, -2.53023591709667 51.47191552031605, -2.530204664161773 51.47195171834167, -2.530204664161773 51.47195171834167, -2.530108206303745 51.47206347166222, -2.530108206303745 51.47206347166222, -2.530066725646674 51.47211158492681, -2.530066725646674 51.47211158492681, -2.530039307237838 51.47214326972387) | 656099656 | CI - Cast Iron
9531784.656099752-9574583.1 | 2005 | UP | 656099752 | UP |  |  |  | -0.5 | UP | [8 empty] | 76.6 | UP | 656099752-9574583 | UP | [6 empty] | 25.84 | GS | 61.28 | UP | 1 | UP |  |  | CI | UP | CW | UP | POTABLE | UP | 9531784 | UP | [14 empty] | 2303 | UP | [14 empty] | Unknown | UP | [12 empty] | 2005 | UP | Operational | UP | [12 empty] | -0.3 | UP | 1890 | UP |  | LINESTRING (-2.52917930316333 51.47196525163258, -2.52918031300782 51.47196542690956, -2.529195899878614 51.47196868350007, -2.52930111157707 51.47199068790982, -2.529321893747503 51.47199500003784, -2.529347727239785 51.47200036836445, -2.529387704850573 51.47200873001242, -2.529406611310304 51.4720126909251, -2.529461597902372 51.47202413188344, -2.529553675574517 51.47204331802259, -2.52955511940789 51.47204367117054, -2.529570706333449 51.47204692771112, -2.529589034874263 51.47205071137031, -2.529612992700097 51.4720557284413, -2.529629878458319 51.47205924885911, -2.529638682297082 51.47206109735383, -2.529692947090774 51.47207236162999, -2.529716328032567 51.47207729136866, -2.529744037353169 51.47208301080276, -2.529764675643867 51.47208732350246, -2.529767851248162 51.47208802849237, -2.529817353743481 51.47209832513818, -2.529874506303789 51.47211029561949, -2.529896298436189 51.47211478291642, -2.530015508964849 51.47213960077356) | 656099752 | CI - Cast Iron
9531785.656100112-9660466.1 | 2005 | UP | 9660466 | UP |  |  |  | -0.5 | UP | [8 empty] | 50.8 | UP | 656100112-9660466 | UP | [6 empty] | 25.84 | GS | 1.5 | UP | 1 | UP |  |  | CI | UP | CW | UP | POTABLE | UP | 9531785 | UP | [14 empty] | 2303 | UP | [14 empty] | Unknown | UP | [12 empty] | 2005 | UP | Operational | UP | [12 empty] | -0.3 | UP | 1890 | UP |  | LINESTRING (-2.52989415535094 51.47228959123462, -2.529913376039874 51.47229579857082) | 9660466 | CI - Cast Iron
9531786.9531784.1 | 2005 | UP | 656099750 | UP |  |  |  | -0.5 | UP | [8 empty] | 76.6 | UP | 9531784 | UP | [6 empty] | 25.84 | GS | 90.91 | UP | 1 | UP |  |  | CI | UP | CW | UP | POTABLE | UP | 9531786 | UP | [14 empty] | 2303 | UP | [14 empty] | Unknown | UP | [12 empty] | 2005 | UP | Operational | UP | [12 empty] | -0.3 | UP | 1890 | UP |  | LINESTRING (-2.527937707361868 51.47170640200471, -2.527981435851695 51.4717154665802, -2.527981435851695 51.4717154665802, -2.528005104345838 51.47172039536452, -2.528005104345838 51.47172039536452, -2.528051864450194 51.47173016559959, -2.528051864450194 51.47173016559959, -2.528071636543303 51.47173430266299, -2.528071636543303 51.47173430266299, -2.528131673709261 51.47174680050359, -2.528131673709261 51.47174680050359, -2.528150003046086 51.47175067430052, -2.528150003046086 51.47175067430052, -2.528162270246713 51.47175322664332, -2.528162270246713 51.47175322664332, -2.528187670523456 51.471758507259, -2.528187670523456 51.471758507259, -2.528207153670678 51.47176255568408, -2.528207153670678 51.47176255568408, -2.528213792713054 51.47176396445144, -2.528213792713054 51.47176396445144, -2.52825983100172 51.47177355802113, -2.52825983100172 51.47177355802113, -2.528277438453388 51.47177725521613, -2.528277438453388 51.47177725521613, -2.528284942330282 51.47177875000045, -2.528284942330282 51.47177875000045, -2.528321456053323 51.47178640827972, -2.528321456053323 51.47178640827972, -2.528327950096111 51.47178772777692, -2.528327950096111 51.47178772777692, -2.528341950104201 51.47179072187902, -2.528341950104201 51.47179072187902, -2.528355948029989 51.47179353615486, -2.528355948029989 51.47179353615486, -2.528410935124008 51.47180506751933, -2.528410935124008 51.47180506751933, -2.528440231889536 51.47181113977556, -2.528440231889536 51.47181113977556, -2.528445861108376 51.47181237324639, -2.528445861108376 51.47181237324639, -2.528478188441025 51.4718190612553, -2.528478188441025 51.4718190612553, -2.528517732788985 51.47182733523465, -2.528517732788985 51.47182733523465, -2.528536495129542 51.47183129693678, -2.528536495129542 51.47183129693678, -2.528552802773189 51.47183464028095, -2.528552802773189 51.47183464028095, -2.528602738686082 51.47184511531864, -2.528602738686082 51.47184511531864, -2.528627128185053 51.47185013064468, -2.528627128185053 51.47185013064468, -2.528655848107227 51.47185611553054, -2.528655848107227 51.47185611553054, -2.528684566994355 51.47186201049706, -2.528684566994355 51.47186201049706, -2.528721513792092 51.47186975661661, -2.528721513792092 51.47186975661661, -2.528729740652934 51.47187151786382, -2.528729740652934 51.47187151786382, -2.528739842187913 51.47187354040883, -2.528739842187913 51.47187354040883, -2.528751388588266 51.47187600602312, -2.528751388588266 51.47187600602312, -2.528867278298514 51.47190012068192, -2.528867278298514 51.47190012068192, -2.52887189665545 51.47190108894029, -2.52887189665545 51.47190108894029, -2.528898740924312 51.47190672255796, -2.528898740924312 51.47190672255796, -2.528969026162609 51.4719214216745, -2.528969026162609 51.4719214216745, -2.528979849632223 51.47192362077639, -2.528979849632223 51.47192362077639, -2.529034259100577 51.47193497462094, -2.529034259100577 51.47193497462094, -2.529038877464754 51.47193594287271, -2.529038877464754 51.47193594287271, -2.529045949498337 51.47193743955669, -2.529045949498337 51.47193743955669, -2.529106276185384 51.47195002551043, -2.529106276185384 51.47195002551043, -2.529132398599779 51.47195548249775, -2.529132398599779 51.47195548249775, -2.52917930316333 51.47196525163258, -2.52917930316333 51.47196525163258) | 656099750 | CI - Cast Iron
9531787.656160237-9660445.1 | 2005 | UP | 9660445 | UP |  |  |  | -0.5 | UP | [8 empty] | 50.8 | UP | 656160237-9660445 | UP | [6 empty] | 25.84 | GS | 1.2 | UP | 1 | UP |  |  | CI | UP | CW | UP | POTABLE | UP | 9531787 | UP | [14 empty] | 2301 | UP | [14 empty] | Unknown | UP | [12 empty] | 2005 | UP | Operational | UP | [12 empty] | -0.3 | UP | 1890 | UP |  | LINESTRING (-2.527418520599971 51.47222701971278, -2.527435670258332 51.47222847116879) | 9660445 | CI - Cast Iron
9531789.656161800-9640446.1 | 2005 | UP | 656161798 | UP |  |  |  | -0.5 | UP | [8 empty] | 101.6 | UP | 656161800-9640446 | UP | [6 empty] | 14.67 | GS | 55.72 | UP | 1 | UP |  |  | CI | UP | CW | UP | POTABLE | UP | 9531789 | UP | [14 empty] | 2301 | UP | [14 empty] | Unknown | UP | [12 empty] | 2005 | UP | Operational | UP | [12 empty] | -0.3 | UP | 1931 | UP |  | LINESTRING (-2.53184669963433 51.47170717150332, -2.531852190215138 51.47170885502474, -2.531852190215138 51.47170885502474, -2.531922404545281 51.47172975696906, -2.531922404545281 51.47172975696906, -2.531988719306003 51.471749597558, -2.531988719306003 51.471749597558, -2.532078727238065 51.47177643405242, -2.532078727238065 51.47177643405242, -2.532087540568363 51.47177909157357, -2.532087540568363 51.47177909157357, -2.532099676632397 51.47178272310435, -2.532099676632397 51.47178272310435, -2.532099965611319 51.47178281171012, -2.532099965611319 51.47178281171012, -2.532175237835859 51.47180530905946, -2.532175237835859 51.47180530905946, -2.532182172287595 51.47180734568101, -2.532182172287595 51.47180734568101, -2.532258455498681 51.47183010814009, -2.532258455498681 51.47183010814009, -2.53232303457998 51.47184923708245, -2.53232303457998 51.47184923708245, -2.532349907605912 51.47185729754018, -2.532349907605912 51.47185729754018, -2.532361031757791 51.47186057396964, -2.532361031757791 51.47186057396964, -2.532410587109514 51.47187536513291, -2.532410587109514 51.47187536513291, -2.532427057929228 51.47188032570461, -2.532427057929228 51.47188032570461, -2.532570667576908 51.47192319342286) | 656161798 | CI - Cast Iron
9531791.9531792.1 | 2005 | UP | 9640445 | UP |  |  |  | -0.5 | UP | [8 empty] | 101.6 | UP | 9531792 | UP | [6 empty] | 14.67 | GS | 32.51 | UP | 1 | UP |  |  | CI | UP | CW | UP | POTABLE | UP | 9531791 | UP | [14 empty] | 2301 | UP | [14 empty] | Unknown | UP | [12 empty] | 2005 | UP | Operational | UP | [12 empty] | -0.3 | UP | 1931 | UP |  | LINESTRING (-2.532945095102906 51.47203011211479, -2.533051853603228 51.47206109783702, -2.533051853603228 51.47206109783702, -2.533134342939762 51.47208509035561, -2.533134342939762 51.47208509035561, -2.533281552021535 51.47212785092489, -2.533281552021535 51.47212785092489, -2.53329123139196 51.47213068425152, -2.53329123139196 51.47213068425152, -2.533296576009798 51.47213218853528, -2.533296576009798 51.47213218853528, -2.533369530194513 51.47215334690693, -2.533369530194513 51.47215334690693) | 9640445 | CI - Cast Iron
9531793.656167263-9660465.1 | 2005 | UP | 9660465 | UP |  |  |  | -0.5 | UP | [8 empty] | 50.8 | UP | 656167263-9660465 | UP | [6 empty] | 14.67 | GS | 1.5 | UP | 1 | UP |  |  | CI | UP | CW | UP | POTABLE | UP | 9531793 | UP | [14 empty] | 2301 | UP | [14 empty] | Unknown | UP | [12 empty] | 2005 | UP | Operational | UP | [12 empty] | -0.3 | UP | 1935 | UP |  | LINESTRING (-2.531162362162073 51.47227216457794, -2.531143139214351 51.47226577762215) | 9660465 | CI - Cast Iron
9536229.9536230.1 | 2296 | UP | 656050954 | UP |  |  |  | -0.5 | UP | [8 empty] | 101.6 | UP | 9536230 | UP | [6 empty] | 0.01 | GS | 54.97 | UP | 1 | UP |  |  | Unknown | UP | CW | UP | POTABLE | UP | 9536229 | UP | [14 empty] | 2293 | UP | [14 empty] | Unknown | UP | [12 empty] | 2306 | UP | Operational | UP | [12 empty] | -0.3 | UP | 1969 | UP |  | LINESTRING (-2.549375181652344 51.480877682708, -2.549374149945794 51.48088766826851, -2.549374149945794 51.48088766826851, -2.549373126905735 51.48089837312036, -2.549373126905735 51.48089837312036, -2.549370664005531 51.48092104360613, -2.549370664005531 51.48092104360613, -2.549369508885571 51.48093273815761, -2.549369508885571 51.48093273815761, -2.549368230353541 51.48094614170016, -2.549368230353541 51.48094614170016, -2.549364606908847 51.48098005717991, -2.549364606908847 51.48098005717991, -2.54936422692353 51.48098437495032, -2.54936422692353 51.48098437495032, -2.549362562986006 51.48100164670601, -2.549362562986006 51.48100164670601, -2.549359198273288 51.48103313322887, -2.549359198273288 51.48103313322887, -2.549355859555909 51.48106677762559, -2.549355859555909 51.48106677762559, -2.549420564564063 51.4810707007917, -2.549420564564063 51.4810707007917, -2.549439442092638 51.48107178132639, -2.549439442092638 51.48107178132639, -2.549434337673462 51.4811142458077, -2.549434337673462 51.4811142458077, -2.549433549543539 51.48112054365184, -2.549433549543539 51.48112054365184, -2.549432646672084 51.4811292697784, -2.549432646672084 51.4811292697784, -2.549427535738642 51.48117119479058, -2.549427535738642 51.48117119479058, -2.549426091552263 51.48118280077895, -2.549426091552263 51.48118280077895, -2.549425569742366 51.48118729904636, -2.549425569742366 51.48118729904636, -2.549423744490372 51.48120313289368, -2.54937535997867 51.48125101514414, -2.549371582581815 51.48126020430892, -2.549371582581815 51.48126020430892, -2.549369208312755 51.48126632974465, -2.549369208312755 51.48126632974465, -2.549363334885091 51.48128083379393, -2.549363334885091 51.48128083379393, -2.549350188135749 51.4813131753546, -2.549350188135749 51.4813131753546) | 656050954 | Unknown
9536230.656050956-9578382.1 | 2296 | UP | 656050956 | UP |  |  |  | -0.5 | UP | [8 empty] | 101.6 | UP | 656050956-9578382 | UP | [6 empty] | 0.01 | GS | 84.9 | UP | 1 | UP |  |  | Unknown | UP | CW | UP | POTABLE | UP | 9536230 | UP | [14 empty] | 2293 | UP | [14 empty] | Unknown | UP | [12 empty] | 2306 | UP | Operational | UP | [12 empty] | -0.3 | UP | 1969 | UP |  | LINESTRING (-2.549350188135749 51.4813131753546, -2.549346463811215 51.48132677017796, -2.549343291637839 51.48133838425383, -2.549255702798728 51.48135947501788, -2.549253329590647 51.48136569036271, -2.549248162013293 51.48137902218823, -2.549237827932049 51.48140577574996, -2.549231260450084 51.48142244103637, -2.549227348757849 51.48143244007325, -2.549225396701826 51.4814377542816, -2.549216457074511 51.48146072482277, -2.54921338661382 51.48146883167603, -2.549197044723658 51.48151089915224, -2.549193135181402 51.48152107801076, -2.549189082722985 51.48153134745445, -2.549178048074858 51.48155972278557, -2.549170645801439 51.48157881971983, -2.549160453455347 51.48160539277784, -2.549151788758403 51.48162728302927, -2.54914411037829 51.48164737033503, -2.549136987406959 51.48166574662814, -2.549135872243367 51.48166880900671, -2.54913098284261 51.48168133027654, -2.549121763781097 51.48170502144917, -2.549120927948272 51.4817073631887, -2.549110729043725 51.48173339677374, -2.549104165793515 51.48175042169848, -2.549096345536557 51.48177068949759, -2.549085310765465 51.4817990648197, -2.549070366379509 51.48183761899502, -2.54906785453354 51.48184428456678, -2.549062683592584 51.4818573466496, -2.549057377311941 51.48187112869723, -2.549039637354801 51.48191670943304, -2.549035450567839 51.48192778874768, -2.549015476955604 51.48197922450062, -2.549073206422409 51.48198974439075, -2.549070796338746 51.48199290274363) | 656050956 | Unknown
9536231.656051890-656050710.1 | 2296 | UP | 656050710 | UP |  |  |  | -0.5 | UP | [8 empty] | 101.6 | UP | 656051890-656050710 | UP | [6 empty] | 0.01 | GS | 39.42 | UP | 1 | UP |  |  | Unknown | UP | CW | UP | POTABLE | UP | 9536231 | UP | [14 empty] | 2293 | UP | [14 empty] | Unknown | UP | [12 empty] | 2306 | UP | Operational | UP | [12 empty] | -0.3 | UP | 1962 | UP |  | LINESTRING (-2.548723395411857 51.48080358372403, -2.548689680057882 51.48080203294859, -2.548689680057882 51.48080203294859, -2.548598043078515 51.48079778569551, -2.548598043078515 51.48079778569551, -2.548530324401074 51.4807946854088, -2.548530324401074 51.4807946854088, -2.548523696312378 51.48079435672265, -2.548523696312378 51.48079435672265, -2.548455113676543 51.48079126043061, -2.548455113676543 51.48079126043061, -2.548395463054201 51.48078848202634, -2.548395463054201 51.48078848202634, -2.54838364791024 51.48078790782126, -2.54838364791024 51.48078790782126, -2.548303250152467 51.48078423723398, -2.548303250152467 51.48078423723398, -2.548297919101389 51.48078399239165, -2.548297919101389 51.48078399239165, -2.548236107495998 51.480781134086, -2.548236107495998 51.480781134086, -2.548160895736906 51.48077761900731, -2.548160895736906 51.48077761900731, -2.548157150791661 51.48077754658301) | 656050710 | Unknown
9536322.9536323.1 | 2005 | UP | 656185250 | UP |  |  |  | -0.5 | UP | [8 empty] | 101.6 | UP | 9536323 | UP | [6 empty] | 7.27 | GS | 89.24 | UP | 1 | UP |  |  | CI | UP | CW | UP | POTABLE | UP | 9536322 | UP | [14 empty] | 2302 | UP | [14 empty] | Unknown | UP | [12 empty] | 2302 | UP | Operational | UP | [12 empty] | -0.3 | UP | 1876 | UP |  | LINESTRING (-2.541568444155843 51.47632345775837, -2.541583678314238 51.47633318836982, -2.541583678314238 51.47633318836982, -2.541639679156632 51.47636871674372, -2.541639679156632 51.47636871674372, -2.54164794896223 51.47637398365729, -2.54164794896223 51.47637398365729, -2.541661151432679 51.47638237488597, -2.541661151432679 51.47638237488597, -2.541694231755577 51.47640353244204, -2.541694231755577 51.47640353244204, -2.541699743545479 51.47640692383294, -2.541699743545479 51.47640692383294, -2.541706562894481 51.47641129827097, -2.541706562894481 51.47641129827097, -2.541734853501277 51.47642924092523, -2.541750085601504 51.47643879169102, -2.541750085601504 51.47643879169102, -2.541770538348003 51.47645146543647, -2.541770538348003 51.47645146543647, -2.541770974557367 51.47645182308924, -2.541770974557367 51.47645182308924, -2.541789833928179 51.47646369493717, -2.541789833928179 51.47646369493717, -2.541806370413979 51.47647395900682, -2.541806370413979 51.47647395900682, -2.5418155094791 51.47647967147844, -2.5418155094791 51.47647967147844, -2.541835963332014 51.4764924351238, -2.541835963332014 51.4764924351238, -2.541855401862773 51.47650457403697, -2.541855401862773 51.47650457403697, -2.541896744772624 51.47653036905024, -2.541896744772624 51.47653036905024, -2.541903708142264 51.47653474281164, -2.541903708142264 51.47653474281164, -2.541912993348963 51.47654063443397, -2.541912993348963 51.47654063443397, -2.541967102707181 51.47657446296736, -2.541967102707181 51.47657446296736, -2.541975081429226 51.47657946145186, -2.541975081429226 51.47657946145186, -2.54202614380001 51.47661132586316, -2.54202614380001 51.47661132586316, -2.542028609624537 51.47661284305719, -2.542028609624537 51.47661284305719, -2.542041666128002 51.47662105508329, -2.542041666128002 51.47662105508329, -2.542086201404228 51.47664890336641, -2.542086201404228 51.47664890336641, -2.542127110515497 51.47667452046765, -2.542127110515497 51.47667452046765, -2.542142631821742 51.4766841597623, -2.542142631821742 51.4766841597623, -2.542150900683049 51.4766893367276, -2.542150900683049 51.4766893367276, -2.542181074097251 51.47670816974091, -2.542181074097251 51.47670816974091, -2.542190794527821 51.47671432908005, -2.542190794527821 51.47671432908005, -2.542198917283597 51.47671932688369, -2.542198917283597 51.47671932688369, -2.542199352431282 51.47671959462316, -2.542199352431282 51.47671959462316, -2.542199353499317 51.47671968453481, -2.542199353499317 51.47671968453481, -2.542255783036411 51.47675485096288, -2.542255783036411 51.47675485096288, -2.542257959846657 51.47675627957074, -2.542257959846657 51.47675627957074, -2.542280299609789 51.47677020333946, -2.542290165118526 51.47677645191651, -2.542290165118526 51.47677645191651, -2.542310475275219 51.47678921614173, -2.542310475275219 51.47678921614173, -2.542318600195943 51.47679439376013, -2.542318600195943 51.47679439376013, -2.542338330170463 51.47680680099504, -2.542338330170463 51.47680680099504, -2.542362266603911 51.4768217963687, -2.542362266603911 51.4768217963687, -2.54237895055395 51.47683232942463, -2.54237895055395 51.47683232942463, -2.542413333829765 51.47685402025264, -2.542413333829765 51.47685402025264, -2.542419862155039 51.47685812624377, -2.542419862155039 51.47685812624377, -2.542435095631275 51.47686776682939, -2.542435095631275 51.47686776682939, -2.54244075365923 51.47687133734218, -2.54244075365923 51.47687133734218, -2.542474410677499 51.47689249200918, -2.542474410677499 51.47689249200918) | 656185250 | CI - Cast Iron
9536323.656183501-9637961.1 | 2005 | UP | 656180554 | UP |  |  |  | -0.5 | UP | [8 empty] | 101.6 | UP | 656183501-9637961 | UP | [6 empty] | 7.27 | GS | 52.22 | UP | 1 | UP |  |  | CI | UP | CW | UP | POTABLE | UP | 9536323 | UP | [14 empty] | 2302 | UP | [14 empty] | Unknown | UP | [12 empty] | 2302 | UP | Operational | UP | [12 empty] | -0.3 | UP | 1876 | UP |  | LINESTRING (-2.542474410677499 51.47689249200918, -2.542478763258289 51.47689525930485, -2.542478763258289 51.47689525930485, -2.542527653832501 51.47692605453376, -2.542527653832501 51.47692605453376, -2.542556958345828 51.47694444188249, -2.542556958345828 51.47694444188249, -2.542566099750525 51.47695033411704, -2.542566099750525 51.47695033411704, -2.542571611680826 51.47695372546567, -2.542571611680826 51.47695372546567, -2.542590761599528 51.47696577567268, -2.542590761599528 51.47696577567268, -2.542600917301124 51.4769722027147, -2.542600917301124 51.4769722027147, -2.542608462088307 51.47697702332846, -2.542608462088307 51.47697702332846, -2.542641539069227 51.47699782096208, -2.542641539069227 51.47699782096208, -2.542655328548144 51.47700710852876, -2.542655328548144 51.47700710852876, -2.542859835649527 51.47714373513455, -2.542859835649527 51.47714373513455, -2.542992789172355 51.47723267699796) | 656180554 | CI - Cast Iron
9536324.656182677-9657900.1 | 2005 | UP | 9660758 | UP |  |  |  | -0.5 | UP | [8 empty] | 50.8 | UP | 656182677-9657900 | UP | [6 empty] | 7.27 | GS | 1.39 | UP | 1 | UP |  |  | CI | UP | CW | UP | POTABLE | UP | 9536324 | UP | [14 empty] | 2302 | UP | [14 empty] | Unknown | UP | [12 empty] | 2302 | UP | Operational | UP | [12 empty] | -0.3 | UP | 1876 | UP |  | LINESTRING (-2.541635989792572 51.47719848410248, -2.541650138470397 51.47718951706234) | 9660758 | CI - Cast Iron
9536325.353027430.1 | 2005 | UP | 656184369 | UP |  |  |  | -0.5 | UP | [8 empty] | 101.6 | UP | 353027430 | UP | [6 empty] | 7.27 | GS | 59.37 | UP | 1 | UP |  |  | CI | UP | CW | UP | POTABLE | UP | 9536325 | UP | [14 empty] | 2302 | UP | [14 empty] | Unknown | UP | [12 empty] | 2302 | UP | Operational | UP | [12 empty] | -0.3 | UP | 1876 | UP |  | LINESTRING (-2.543259179858625 51.47707606835096, -2.543260750821239 51.47707498208015, -2.543260750821239 51.47707498208015, -2.543269181562518 51.47706954805975, -2.543269181562518 51.47706954805975, -2.543345478308465 51.47701965082179, -2.543345478308465 51.47701965082179, -2.543377055358824 51.4769990935632, -2.543377055358824 51.4769990935632, -2.543397771107479 51.47698542024555, -2.543397771107479 51.47698542024555, -2.543423346900557 51.47696875717365, -2.543423346900557 51.47696875717365, -2.543462924762501 51.47694294768375, -2.543481354949048 51.47693081351682, -2.543481354949048 51.47693081351682, -2.543540220359267 51.47689232636108, -2.543543506238226 51.4768901531452, -2.54354464952505 51.4768894285176, -2.54354464952505 51.4768894285176, -2.543564938575984 51.47687620672949, -2.543564938575984 51.47687620672949, -2.543659808694723 51.47681417444082, -2.543659808694723 51.47681417444082, -2.543676525988308 51.47680330701001, -2.543676525988308 51.47680330701001, -2.543688242486876 51.47679569974033, -2.543688242486876 51.47679569974033, -2.543710388209021 51.47678121049375, -2.543710388209021 51.47678121049375, -2.543756108707438 51.47675132620125, -2.543756108707438 51.47675132620125, -2.543760252023995 51.47674860950716, -2.543760252023995 51.47674860950716, -2.543769109223689 51.47674272389205, -2.543769109223689 51.47674272389205, -2.543805686632887 51.47671890635306, -2.543805686632887 51.47671890635306, -2.543820402045136 51.47670921709312, -2.543820402045136 51.47670921709312, -2.543833976316891 51.47670043228496, -2.543833976316891 51.47670043228496, -2.543849834992567 51.476690018391, -2.543849834992567 51.476690018391) | 656184369 | CI - Cast Iron
9536343.9536345.1 | 2005 | UP | 656180647 | UP |  |  |  | -0.5 | UP | [8 empty] | 101.6 | UP | 9536345 | UP | [6 empty] | 14.67 | GS | 91.44 | UP | 1 | UP |  |  | CI | UP | CW | UP | POTABLE | UP | 9536343 | UP | [14 empty] | 2302 | UP | [14 empty] | Unknown | UP | [12 empty] | 2302 | UP | Operational | UP | [12 empty] | -0.3 | UP | 1934 | UP |  | LINESTRING (-2.541521902736954 51.47789856158345, -2.541722739193955 51.47781077531215, -2.541722739193955 51.47781077531215, -2.54173491495188 51.47780541403209, -2.54173491495188 51.47780541403209, -2.541748667070365 51.47779941605815, -2.541748667070365 51.47779941605815, -2.541779752773969 51.47778587499046, -2.541800517445397 51.47777624797491, -2.541800517445397 51.47777624797491, -2.541805244396618 51.47777415807156, -2.541805244396618 51.47777415807156, -2.541857086171117 51.47775027067041, -2.541857086171117 51.47775027067041, -2.541874128554193 51.4777424591591, -2.541874128554193 51.4777424591591, -2.541901767084777 51.47772965330773, -2.541901767084777 51.47772965330773, -2.541917949813705 51.47772220542569, -2.541917949813705 51.47772220542569, -2.541922962587328 51.47771993436464, -2.541922962587328 51.47771993436464, -2.541945876286996 51.47770939823437, -2.541945876286996 51.47770939823437, -2.541947307592193 51.47770867229234, -2.541947307592193 51.47770867229234, -2.541993993524597 51.47768714647009, -2.541993993524597 51.47768714647009, -2.542020917399352 51.47767479347397, -2.542020917399352 51.47767479347397, -2.542034092429752 51.47766870821524, -2.542034092429752 51.47766870821524, -2.54203781573759 51.47766698260415, -2.54203781573759 51.47766698260415, -2.542054141335389 51.47765944412692, -2.542054141335389 51.47765944412692, -2.542079345905566 51.47764781839089, -2.542079345905566 51.47764781839089, -2.542093667454544 51.47764127824697, -2.542093667454544 51.47764127824697, -2.542159542464673 51.47761085189843, -2.542159542464673 51.47761085189843, -2.54217543820276 51.47760349522326, -2.54217543820276 51.47760349522326, -2.542179878215961 51.47760149654696, -2.542179878215961 51.47760149654696, -2.542196060847272 51.47759404862705, -2.542196060847272 51.47759404862705, -2.542216969314643 51.47758442087358, -2.542216969314643 51.47758442087358, -2.542241315232003 51.47757324865269, -2.542241315232003 51.47757324865269, -2.5422824154009 51.47755426618749, -2.542320372457501 51.47753736631336, -2.542320372457501 51.47753736631336, -2.54234314731798 51.47752728033004, -2.54234314731798 51.47752728033004, -2.542359618928576 51.47751992096879, -2.542359618928576 51.47751992096879, -2.542387120663294 51.47750774505142, -2.542387120663294 51.47750774505142, -2.542404881702188 51.47749984022526, -2.542404881702188 51.47749984022526, -2.542462318935516 51.47747430819825, -2.542462318935516 51.47747430819825, -2.542462891664626 51.47747403580129, -2.542462891664626 51.47747403580129, -2.542510302339646 51.47745295600686, -2.542510302339646 51.47745295600686, -2.542535941819582 51.47744159791222, -2.542535941819582 51.47744159791222, -2.542561725269393 51.47743023914641, -2.542561725269393 51.47743023914641, -2.542589798546709 51.47741770087306, -2.542589798546709 51.47741770087306) | 656180647 | CI - Cast Iron
9536345.656183501-9637961.1 | 2005 | UP | 9637961 | UP |  |  |  | -0.5 | UP | [8 empty] | 101.6 | UP | 656183501-9637961 | UP | [6 empty] | 14.67 | GS | 34.74 | UP | 1 | UP |  |  | CI | UP | CW | UP | POTABLE | UP | 9536345 | UP | [14 empty] | 2302 | UP | [14 empty] | Unknown | UP | [12 empty] | 2302 | UP | Operational | UP | [12 empty] | -0.3 | UP | 1934 | UP |  | LINESTRING (-2.542589798546709 51.47741770087306, -2.542614864187931 51.47740652524732, -2.542614864187931 51.47740652524732, -2.542622025949993 51.47740334505495, -2.542622025949993 51.47740334505495, -2.542631336773558 51.47739925576003, -2.542631336773558 51.47739925576003, -2.542637209095814 51.47739662102801, -2.542637209095814 51.47739662102801, -2.542689203546635 51.47737354180292, -2.542689203546635 51.47737354180292, -2.54271040189862 51.47736409245432, -2.54271040189862 51.47736409245432, -2.542721286899443 51.47735918662367, -2.542721286899443 51.47735918662367, -2.542729022440535 51.47735582393827, -2.542729022440535 51.47735582393827, -2.542759387590246 51.47734228594345, -2.542759387590246 51.47734228594345, -2.542772994361454 51.4773361986052, -2.542772994361454 51.4773361986052, -2.54278946689272 51.47732892909598, -2.542807508262925 51.47732039349637, -2.542807508262925 51.47732039349637, -2.542823115813641 51.47731303806644, -2.542823115813641 51.47731303806644, -2.542839152100208 51.47730541090165, -2.542839152100208 51.47730541090165, -2.542992789172355 51.47723267699796) | 9637961 | CI - Cast Iron
9536347.656180635-36531881.1 | 2005 | UP | 36531881 | UP |  |  |  | -0.5 | UP | [8 empty] | 101.6 | UP | 656180635-36531881 | UP | [6 empty] | 14.67 | GS | 104.07 | UP | 1 | UP |  |  | CI | UP | CW | UP | POTABLE | UP | 9536347 | UP | [14 empty] | 2302 | UP | [14 empty] | Unknown | UP | [12 empty] | 2302 | UP | Operational | UP | [12 empty] | -0.3 | UP | 1934 | UP |  | LINESTRING (-2.545406776160186 51.47897755384043, -2.545339117593264 51.47899126581664, -2.545339117593264 51.47899126581664, -2.545329779815597 51.47899310753736, -2.545284386814679 51.47900231010877, -2.545284386814679 51.47900231010877, -2.545243876521128 51.47901041097951, -2.545243876521128 51.47901041097951, -2.5452375560543 51.4790116991754, -2.5452375560543 51.4790116991754, -2.545191156165399 51.4790209963052, -2.545191156165399 51.4790209963052, -2.545186129446751 51.47902209865514, -2.545175211000708 51.47902421745608, -2.545175211000708 51.47902421745608, -2.545130105910632 51.47903341863044, -2.545130105910632 51.47903341863044, -2.54511200519923 51.47903700945132, -2.54511200519923 51.47903700945132, -2.54510669049867 51.47903811313548, -2.545094480440677 51.47904059759432, -2.545094480440677 51.47904059759432, -2.545014035647991 51.47905679651689, -2.545014035647991 51.47905679651689, -2.544979990796289 51.47906369835606, -2.544979990796289 51.47906369835606, -2.544978267223553 51.47906406602593, -2.544959304699592 51.47906784065835, -2.544959304699592 51.47906784065835, -2.544939912352818 51.4790717971166, -2.544939912352818 51.4790717971166, -2.544909745518301 51.4790778716795, -2.544909745518301 51.4790778716795, -2.544905723487814 51.47907869960294, -2.544903137052967 51.47907916119458, -2.544903137052967 51.47907916119458, -2.544878429983423 51.47908422131749, -2.544878429983423 51.47908422131749, -2.544855158504508 51.47908891510414, -2.544788651493939 51.47910262141704, -2.544788651493939 51.47910262141704, -2.544761501948024 51.47910814243616, -2.544761501948024 51.47910814243616, -2.544754607642052 51.47910961310279, -2.54475015471135 51.47911053293759, -2.54475015471135 51.47911053293759, -2.544700597577197 51.47912074369408, -2.544700597577197 51.47912074369408, -2.544681636076385 51.47912460819346, -2.544681636076385 51.47912460819346, -2.544671150619768 51.47912681485454, -2.544671150619768 51.47912681485454, -2.544670288830774 51.47912699868724, -2.544636387855701 51.47913389975906, -2.544636387855701 51.47913389975906, -2.544621880352829 51.4791369343299, -2.544621880352829 51.4791369343299, -2.544571461366899 51.47914732886455, -2.544571461366899 51.47914732886455, -2.544544599742648 51.47915284849751, -2.544544599742648 51.47915284849751, -2.544530666038106 51.47915570056159, -2.544493174938814 51.47916342749861, -2.544470190279429 51.47916802996173, -2.544470190279429 51.47916802996173, -2.544460560154317 51.47916951330348, -2.544460560154317 51.47916951330348, -2.544449780258796 51.4791711818115, -2.544435980875508 51.47917322399231, -2.544435980875508 51.47917322399231, -2.544406084710327 51.47917785850549, -2.544406084710327 51.47917785850549, -2.544335079414552 51.47918870809872, -2.54433076723797 51.47918935751515, -2.54433076723797 51.47918935751515, -2.544317104324206 51.4791907696332, -2.544317104324206 51.4791907696332, -2.544262883556054 51.47919632617472, -2.544262883556054 51.47919632617472, -2.54426259664949 51.47919641742183, -2.544226066205473 51.4792001834905, -2.544226066205473 51.4792001834905, -2.544175440862952 51.47920536365246, -2.544142199646506 51.47920722619597, -2.544142199646506 51.47920722619597, -2.544124355661896 51.47920820809452, -2.544075142318432 51.47921104383646, -2.544075142318432 51.47921104383646, -2.544050247128977 51.47921241807892, -2.544040174289871 51.47921300427305, -2.544040174289871 51.47921300427305, -2.544018588714847 51.47921418333335, -2.544012826987066 51.47921403020857, -2.544012826987066 51.47921403020857, -2.543993379816189 51.47921340102084, -2.543963561107743 51.47921246023649) | 36531881 | CI - Cast Iron
9536349.656180637-36531884.1 | 2005 | UP | 36531884 | UP |  |  |  | -0.5 | UP | [8 empty] | 101.6 | UP | 656180637-36531884 | UP | [6 empty] | 14.67 | GS | 1.72 | UP | 1 | UP |  |  | CI | UP | CW | UP | POTABLE | UP | 9536349 | UP | [14 empty] | 2302 | UP | [14 empty] | Unknown | UP | [12 empty] | 2302 | UP | Operational | UP | [12 empty] | -0.3 | UP | 1934 | UP |  | LINESTRING (-2.543197748892369 51.47906449790526, -2.543207660099297 51.47905033513232) | 36531884 | CI - Cast Iron
9536350.656180641-9578497.1 | 2005 | UP | 656180641 | UP |  |  |  | -0.5 | UP | [8 empty] | 101.6 | UP | 656180641-9578497 | UP | [6 empty] | 14.67 | GS | 77.57 | UP | 1 | UP |  |  | CI | UP | CW | UP | POTABLE | UP | 9536350 | UP | [14 empty] | 2302 | UP | [14 empty] | Unknown | UP | [12 empty] | 2302 | UP | Operational | UP | [12 empty] | -0.3 | UP | 1934 | UP |  | LINESTRING (-2.542243717439837 51.47853903145279, -2.542221153724787 51.47851845489229, -2.542179809544449 51.47848061119313, -2.54217617141551 51.47847739100403, -2.542135992027049 51.47844062090675, -2.542134682260278 51.47843945804171, -2.542130460714556 51.47843561113021, -2.542121293418752 51.47842756098576, -2.542077928260801 51.47838927700229, -2.542072833193683 51.47838462487424, -2.542047948770791 51.47836262033339, -2.542036744336997 51.47835278125958, -2.542030195531005 51.47834696692841, -2.54201418615979 51.47833265421541, -2.541984937359081 51.47830689332108, -2.541976350335352 51.47829920015152, -2.54196179687922 51.47828622945625, -2.541929926496017 51.47825796299006, -2.541926143351193 51.47825465354605, -2.541919594575483 51.47824883920838, -2.541864440944114 51.47819999942162, -2.541836499941378 51.47817522153335, -2.54181918095072 51.47815974592385, -2.541767956790255 51.47811439469563, -2.541743509976937 51.47809283765116, -2.541726192120867 51.4780774519389, -2.54172415497794 51.47807566301061, -2.541598064713077 51.47797050306539) | 656180641 | CI - Cast Iron
9536351.9536352.1 | 2005 | UP | 9637962 | UP |  |  |  | -0.5 | UP | [8 empty] | 76.6 | UP | 9536352 | UP | [6 empty] | 14.67 | GS | 22.72 | UP | 1 | UP |  |  | CI | UP | CW | UP | POTABLE | UP | 9536351 | UP | [14 empty] | 2302 | UP | [14 empty] | Unknown | UP | [12 empty] | 2302 | UP | Operational | UP | [12 empty] | -0.3 | UP | 1934 | UP |  | LINESTRING (-2.543231294970809 51.47815681480711, -2.543254923157425 51.47814582553202, -2.543254923157425 51.47814582553202, -2.543323371659 51.4781138580382, -2.543323371659 51.4781138580382, -2.543380077458848 51.47808733986761, -2.543380077458848 51.47808733986761, -2.543392536774576 51.47808161743683, -2.543392536774576 51.47808161743683, -2.543407428855815 51.47807462490861, -2.543407428855815 51.47807462490861, -2.543415448160909 51.478070901198, -2.543415448160909 51.478070901198, -2.543429626730175 51.47806445147012, -2.543429626730175 51.47806445147012, -2.543436355513575 51.47806118331655, -2.543436355513575 51.47806118331655, -2.543438361677095 51.47806036477796, -2.543438361677095 51.47806036477796, -2.543440508614103 51.47805927583779, -2.543440508614103 51.47805927583779, -2.543447525367223 51.47805600635013, -2.543447525367223 51.47805600635013, -2.543427908494819 51.47804108111904, -2.543427908494819 51.47804108111904, -2.543422822958497 51.47803723825461, -2.543422822958497 51.47803723825461, -2.543421223056561 51.4780358969142, -2.543421223056561 51.4780358969142, -2.543418897873317 51.47803410934923, -2.543418897873317 51.47803410934923, -2.543414829873768 51.47803107102202, -2.543414829873768 51.47803107102202, -2.543411488226671 51.47802856883087, -2.543411488226671 51.47802856883087, -2.543411197043531 51.47802830042941, -2.543411197043531 51.47802830042941) | 9637962 | CI - Cast Iron
9536354.9536358.1 | 2296 | UP | 9637964 | UP |  |  |  | -0.5 | UP | [8 empty] | 101.6 | UP | 9536358 | UP | [6 empty] | 16.6 | GS | 88.42 | UP | 1 | UP |  |  | CI | UP | CW | UP | POTABLE | UP | 9536354 | UP | [14 empty] | 2293 | UP | [14 empty] | Unknown | UP | [12 empty] | 2306 | UP | Operational | UP | [12 empty] | -0.3 | UP | 1960 | UP |  | LINESTRING (-2.547264940634792 51.48010814600381, -2.547184240087807 51.48010312730987, -2.547184240087807 51.48010312730987, -2.547120048005342 51.48009380552295, -2.547120048005342 51.48009380552295, -2.547118605923231 51.48009363241287, -2.547118605923231 51.48009363241287, -2.54705080758701 51.48008378790108, -2.54705080758701 51.48008378790108, -2.547032344199839 51.48008117646931, -2.547032344199839 51.48008117646931, -2.546979404079692 51.48007351057039, -2.546979404079692 51.48007351057039, -2.546961127140568 51.48011046152617, -2.546961127140568 51.48011046152617, -2.54695203835794 51.48010906522102, -2.54695203835794 51.48010906522102, -2.546933428816827 51.48010627462182, -2.546933428816827 51.48010627462182, -2.546903566298074 51.48010173813031, -2.546903566298074 51.48010173813031, -2.546888129989157 51.48009938231872, -2.546888129989157 51.48009938231872, -2.54683879076223 51.48009178949261, -2.54683879076223 51.48009178949261, -2.54677214119872 51.48008166971717, -2.54677214119872 51.48008166971717, -2.546767956794616 51.48008096988016, -2.546767956794616 51.48008096988016, -2.546750790435583 51.48007844227768, -2.546750790435583 51.48007844227768, -2.546720205837879 51.48007372927038, -2.546720205837879 51.48007372927038, -2.546690776419282 51.48006928062344, -2.546690776419282 51.48006928062344, -2.546655431464473 51.48006387044224, -2.546655431464473 51.48006387044224, -2.546649516999997 51.48006299882663, -2.546649516999997 51.48006299882663, -2.546637976056563 51.48006125425309, -2.546637976056563 51.48006125425309, -2.54662499195756 51.48005924665073, -2.54662499195756 51.48005924665073, -2.546590657120849 51.48005401157812, -2.546590657120849 51.48005401157812, -2.546583155510639 51.48005287760165, -2.546575075776514 51.48005156648419, -2.546575075776514 51.48005156648419, -2.546557473154008 51.48004868121908, -2.546557473154008 51.48004868121908, -2.546505242347308 51.48004011263716, -2.546505242347308 51.48004011263716, -2.546490959098283 51.48003784132016, -2.546490959098283 51.48003784132016, -2.546433966878254 51.48002848562972, -2.546433966878254 51.48002848562972, -2.546359228095012 51.48001624528669, -2.546359228095012 51.48001624528669, -2.546349128175394 51.48001458389248, -2.546349128175394 51.48001458389248, -2.54633960530245 51.48001300972759, -2.54633960530245 51.48001300972759, -2.546288818812187 51.48000479399131, -2.546288818812187 51.48000479399131, -2.546222303815857 51.47999386402746, -2.546222303815857 51.47999386402746, -2.546192582212977 51.47998905694902, -2.546192582212977 51.47998905694902, -2.546183780388848 51.47998756933213, -2.546183780388848 51.47998756933213, -2.546147710222105 51.47998171279003, -2.546147710222105 51.47998171279003, -2.546069509333657 51.47996894887423, -2.546069509333657 51.47996894887423) | 9637964 | CI - Cast Iron
9536355.656048697-656046347.1 | 2296 | UP | 656046347 | UP |  |  |  | -0.5 | UP | [8 empty] | 101.6 | UP | 656048697-656046347 | UP | [6 empty] | 16.6 | GS | 24.65 | UP | 1 | UP |  |  | CI | UP | CW | UP | POTABLE | UP | 9536355 | UP | [14 empty] | 2293 | UP | [14 empty] | Unknown | UP | [12 empty] | 2306 | UP | Operational | UP | [12 empty] | -0.3 | UP | 1960 | UP |  | LINESTRING (-2.548445396428788 51.48019884599621, -2.548444532471871 51.48019885003374, -2.548444532471871 51.48019885003374, -2.548435023538985 51.48019844488881, -2.548435023538985 51.48019844488881, -2.548427388675581 51.48019821081834, -2.548427388675581 51.48019821081834, -2.548397855009916 51.48019708999855, -2.548397855009916 51.48019708999855, -2.548376532179706 51.48019620055427, -2.548376532179706 51.48019620055427, -2.548372210232888 51.48019604091638, -2.548372210232888 51.48019604091638, -2.548331583718097 51.48019452233006, -2.548331583718097 51.48019452233006, -2.548298304082278 51.48019323915449, -2.548298304082278 51.48019323915449, -2.548259981457409 51.48019170977947, -2.548259981457409 51.48019170977947, -2.54824053270085 51.48019099138832, -2.54824053270085 51.48019099138832, -2.548225981861816 51.48019042994681, -2.548225981861816 51.48019042994681, -2.548223820888958 51.4801903501251, -2.548223820888958 51.4801903501251, -2.548153515657784 51.48018762136702, -2.548153515657784 51.48018762136702, -2.548121821033689 51.48018642065455, -2.548121821033689 51.48018642065455, -2.548107558183244 51.48018585785327, -2.548107558183244 51.48018585785327, -2.548090990368013 51.48018521589859) | 656046347 | CI - Cast Iron
9536356.656050496-9657903.1 | 2296 | UP | 9657903 | UP |  |  |  | -0.5 | UP | [8 empty] | 101.6 | UP | 656050496-9657903 | UP | [6 empty] | 0.01 | GS | 3.57 | UP | 1 | UP |  |  | Unknown | UP | CW | UP | POTABLE | UP | 9536356 | UP | [14 empty] | 2293 | UP | [14 empty] | Unknown | UP | [12 empty] | 2306 | UP | Operational | UP | [12 empty] | -0.3 | UP | 1962 | UP |  | LINESTRING (-2.548076199249236 51.48075175896712, -2.548100526523742 51.48076297483114, -2.548104715075359 51.48077599316166) | 9657903 | Unknown
9536357.9536359.1 | 2296 | UP | 33319160 | UP |  |  |  | -0.5 | UP | [8 empty] | 101.6 | UP | 9536359 | UP | [6 empty] | 0.01 | GS | 59.27 | UP | 1 | UP |  |  | Unknown | UP | CW | UP | POTABLE | UP | 9536357 | UP | [14 empty] | 2293 | UP | [14 empty] | Unknown | UP | [12 empty] | 2306 | UP | Operational | UP | [12 empty] | -0.3 | UP | 1962 | UP |  | LINESTRING (-2.546934060210163 51.48084340724453, -2.546893861874969 51.48084161641655, -2.546836409554069 51.48083001515713, -2.546785191720485 51.48080993267036, -2.54677925774765 51.4808074426554, -2.54677925774765 51.4808074426554, -2.54669748893112 51.48077347549151, -2.546680814217144 51.48076393210174, -2.546680814217144 51.48076393210174, -2.546640937635725 51.48074091939184, -2.546640937635725 51.48074091939184, -2.546620347075047 51.4807290564038, -2.546620347075047 51.4807290564038, -2.546620056930644 51.48072887792222, -2.546574841457899 51.48069294207919, -2.546549434101222 51.48066365770892, -2.546549434101222 51.48066365770892, -2.546539944100843 51.48065282200707, -2.546514610761189 51.48061769271098, -2.546514610761189 51.48061769271098, -2.54651124394995 51.48061312264758, -2.54651124394995 51.48061312264758, -2.546489130237612 51.48058229434494, -2.546489130237612 51.48058229434494, -2.546402007197228 51.48046194213462, -2.546402007197228 51.48046194213462) | 33319160 | Unknown
9536360.9536370.1 | 2296 | UP | 656046861 | UP |  |  |  | -0.5 | UP | [8 empty] | 101.6 | UP | 9536370 | UP | [6 empty] | 16.6 | GS | 101.77 | UP | 1 | UP |  |  | CI | UP | CW | UP | POTABLE | UP | 9536360 | UP | [14 empty] | 2293 | UP | [14 empty] | Unknown | UP | [12 empty] | 2306 | UP | Operational | UP | [12 empty] | -0.3 | UP | 1960 | UP |  | LINESTRING (-2.547089721502522 51.48158719031025, -2.547063768476739 51.48160853158811, -2.547063768476739 51.48160853158811, -2.547030970398957 51.48163547958995, -2.547030970398957 51.48163547958995, -2.546981772126075 51.48167581166436, -2.546981772126075 51.48167581166436, -2.546973927726812 51.48168214238056, -2.546973927726812 51.48168214238056, -2.546925017341983 51.48172247308928, -2.546925017341983 51.48172247308928, -2.546897922948115 51.48174471881449, -2.546897922948115 51.48174471881449, -2.546890507283565 51.48175077777762, -2.546890507283565 51.48175077777762, -2.546836032554955 51.48179545037117, -2.546836032554955 51.48179545037117, -2.546802378822588 51.48182312162788, -2.546802378822588 51.48182312162788, -2.546758313401886 51.48185920361716, -2.546758313401886 51.48185920361716, -2.546748188672361 51.48186752310505, -2.546748188672361 51.48186752310505, -2.546739348069517 51.48187484752815, -2.546739348069517 51.48187484752815, -2.546721807619881 51.48188922596711, -2.546688737695701 51.48192957269659, -2.546688737695701 51.48192957269659, -2.546669293303809 51.48195331131203, -2.546650164907077 51.48197938628101, -2.546650164907077 51.48197938628101, -2.546642657971824 51.48198985156159, -2.546642657971824 51.48198985156159, -2.546606101062295 51.48203965574126, -2.546606101062295 51.48203965574126, -2.546573513552125 51.48208422626577, -2.546573513552125 51.48208422626577, -2.546542486263787 51.4821268113521, -2.546542486263787 51.4821268113521, -2.546509897543258 51.48217129194774, -2.546509897543258 51.48217129194774, -2.54648226794606 51.48220900570469, -2.54648226794606 51.48220900570469, -2.546480569037198 51.48221144136111, -2.546480569037198 51.48221144136111, -2.546451240475951 51.48225159076725, -2.546451240475951 51.48225159076725, -2.546449679099998 51.48225348628386, -2.546449679099998 51.48225348628386, -2.546421767859561 51.48229174083664, -2.546421767859561 51.48229174083664, -2.546419927098348 51.48229435698561, -2.546419927098348 51.48229435698561, -2.546418086336909 51.48229697313456, -2.546418086336909 51.48229697313456, -2.546389365972087 51.48233981718766, -2.546389365972087 51.48233981718766, -2.546364888008758 51.48237616749543, -2.546364888008758 51.48237616749543) | 656046861 | CI - Cast Iron
9536361.656048070-9578540.1 | 2296 | UP | 656048070 | UP |  |  |  | -0.5 | UP | [8 empty] | 63 | UP | 656048070-9578540 | UP | [6 empty] | 0.01 | GS | 57.57 | UP | 1 | UP |  |  | Unknown | UP | CW | UP | POTABLE | UP | 9536361 | UP | [14 empty] | 2293 | UP | [14 empty] | Unknown | UP | [12 empty] | 2306 | UP | Operational | UP | [12 empty] | -0.3 | UP | 1992 | UP |  | LINESTRING (-2.545120564992817 51.48165749683393, -2.545120514468441 51.48166531980436, -2.545120167325726 51.48168447363189, -2.545119748115455 51.48173374982229, -2.545119418135262 51.48176639104508, -2.545119321411066 51.48177034782042, -2.545119216091579 51.48177358530367, -2.545118949501085 51.48181153130535, -2.545118976361348 51.4818137790931, -2.545118897902014 51.48181926436407, -2.545118816219433 51.48182447990051, -2.545118824814719 51.48182519919259, -2.545118716271856 51.48182816694128, -2.545118735611248 51.48182978534845, -2.545118743132123 51.48183041472902, -2.545118705500359 51.48183931663733, -2.545118533539801 51.48184902841811, -2.545291363968536 51.48185092298581, -2.545291590724869 51.48185784550261, -2.54529358854418 51.4819165516933, -2.545297185287696 51.48191626523145, -2.545313299170965 51.48191502144203, -2.545313731167095 51.48191501943467, -2.545343945098697 51.48191272104027, -2.545387037210737 51.4819035291361, -2.545388041976473 51.48190325471715, -2.545432977024446 51.48189162648597, -2.545478981322792 51.48188511850801, -2.54552221316189 51.48188761504945, -2.545528827615535 51.48188919577355) | 656048070 | Unknown
9536362.656048161-656046446.1 | 2296 | UP | 656046446 | UP |  |  |  | -0.5 | UP | [8 empty] | 100 | UP | 656048161-656046446 | UP | [6 empty] | 0.01 | GS | 30.13 | UP | 1 | UP |  |  | Unknown | UP | CW | UP | POTABLE | UP | 9536362 | UP | [14 empty] | 2293 | UP | [14 empty] | Unknown | UP | [12 empty] | 2306 | UP | Operational | UP | [12 empty] | -0.3 | UP | 1992 | UP |  | LINESTRING (-2.545968915700809 51.48112916011367, -2.54596966623888 51.48115577190793, -2.54596966623888 51.48115577190793, -2.545969909243912 51.48116404309599, -2.545969909243912 51.48116404309599, -2.545970101668364 51.48116808844356, -2.545970101668364 51.48116808844356, -2.546019204359925 51.48116785999576, -2.546041971898487 51.48116910281156, -2.546077920591438 51.48117675827805, -2.546109641988104 51.48119216622444, -2.546126685474438 51.48120845171638, -2.546158137209147 51.48127349481459, -2.546158137209147 51.48127349481459, -2.54616242184427 51.48128255644131, -2.54616242184427 51.48128255644131, -2.546167588763016 51.48129314254234, -2.546167588763016 51.48129314254234, -2.546179255183676 51.48131736570286, -2.546179255183676 51.48131736570286, -2.546181617268751 51.48132221020078) | 656046446 | Unknown
9536365.656050375-9637978.1 | 2296 | UP | 9637978 | UP |  |  |  | -0.5 | UP | [8 empty] | 96.5 | UP | 656050375-9637978 | UP | [6 empty] | 0.01 | GS | 39.99 | UP | 1 | UP |  |  | AC | UP | CW | UP | POTABLE | UP | 9536365 | UP | [14 empty] | 2293 | UP | [14 empty] | Unknown | UP | [12 empty] | 2306 | UP | Operational | UP | [12 empty] | -0.3 | UP | 1992 | UP |  | LINESTRING (-2.543592184284444 51.48147225481708, -2.543604535612099 51.48150573646467, -2.543604535612099 51.48150573646467, -2.543606766271835 51.48151166062188, -2.543623834189249 51.48154215317442, -2.543623834189249 51.48154215317442, -2.543636197794437 51.48156457503038, -2.543652760912936 51.48158895559398, -2.543652760912936 51.48158895559398, -2.543661848393795 51.48160231105601, -2.543661848393795 51.48160231105601, -2.543675773513784 51.48162283742691, -2.543723871359438 51.48167116950955, -2.543745274784218 51.48169085197518, -2.543745274784218 51.48169085197518, -2.543770465040501 51.48171411355089, -2.543811223872346 51.48175079045564, -2.543862030504081 51.48178472328657) | 9637978 | AC - Asbestos Cement
9536368.656046624-656046556.1 | 2296 | UP | 656046556 | UP |  |  |  | -0.5 | UP | [8 empty] | 96.5 | UP | 656046624-656046556 | UP | [6 empty] | 0.01 | GS | 106.68 | UP | 1 | UP |  |  | AC | UP | CW | UP | POTABLE | UP | 9536368 | UP | [14 empty] | 2293 | UP | [14 empty] | Unknown | UP | [12 empty] | 2306 | UP | Operational | UP | [12 empty] | -0.3 | UP | 1992 | UP |  | LINESTRING (-2.543040436317904 51.48111595237771, -2.543041823848982 51.48111154004771, -2.543041823848982 51.48111154004771, -2.543043638017897 51.48110667616089, -2.543043638017897 51.48110667616089, -2.543045583342439 51.48110073266889, -2.543045583342439 51.48110073266889, -2.543056504111874 51.48108665515737, -2.543072490412339 51.48107471220057, -2.543072490412339 51.48107471220057, -2.5430876747935 51.48106798811087, -2.5430876747935 51.48106798811087, -2.543092830823282 51.48106562642086, -2.543116090738039 51.48105985403782, -2.543248674536184 51.48105618321716, -2.543282503927001 51.48105521736644, -2.543282503927001 51.48105521736644, -2.543354194587342 51.48105326696852, -2.543366573946903 51.48105284998626, -2.543366573946903 51.48105284998626, -2.543388743952394 51.48105229775374, -2.543389523826531 51.48100895437964, -2.543453741119236 51.48102034616927, -2.543494080851931 51.48103400650234, -2.543523528336667 51.48105203326094, -2.54354269596802 51.48107748077856, -2.543566317858613 51.48110209841335, -2.54359185931794 51.4811186146652, -2.543630254394788 51.48112616963518, -2.543672454888038 51.48112678339157, -2.543717045459187 51.48112253056755, -2.543717083604296 51.48113781619885, -2.543717107821014 51.48115193297991, -2.543717107821014 51.48115193297991, -2.543717007753052 51.48115562002073, -2.543717037326898 51.48117018635953, -2.543717037326898 51.48117018635953, -2.543717082326558 51.48117396264477, -2.543621118245609 51.48118124086503, -2.543602304008752 51.48118546417481, -2.543583632693295 51.48118959690307, -2.543571320776353 51.48119567833654, -2.543561059079559 51.48120462760131, -2.543554742047851 51.48121832417037, -2.543554742047851 51.48121832417037, -2.543552213306103 51.48122364095709, -2.543543557101794 51.48125856865764, -2.543543759531679 51.48127556194172, -2.543543981240841 51.48129417363373, -2.543549667452914 51.48133631814351, -2.543555691882909 51.48135849961984, -2.543560660141245 51.48137663974446, -2.543560660141245 51.48137663974446, -2.543563220554918 51.48138606911941, -2.543570846104547 51.48140968184302, -2.543572348200158 51.48141489004342, -2.543572348200158 51.48141489004342, -2.543585507315671 51.48145574110602) | 656046556 | AC - Asbestos Cement
9536370.656046863-9578513.1 | 2296 | UP | 656046863 | UP |  |  |  | -0.5 | UP | [8 empty] | 101.6 | UP | 656046863-9578513 | UP | [6 empty] | 16.6 | GS | 56.87 | UP | 1 | UP |  |  | CI | UP | CW | UP | POTABLE | UP | 9536370 | UP | [14 empty] | 2293 | UP | [14 empty] | Unknown | UP | [12 empty] | 2306 | UP | Operational | UP | [12 empty] | -0.3 | UP | 1960 | UP |  | LINESTRING (-2.546364888008758 51.48237616749543, -2.546356258011864 51.482389065731, -2.546347074626076 51.48240385478844, -2.546343231095617 51.48241960806696, -2.546345004656788 51.48243542511155, -2.546352386699514 51.48245058663012, -2.546364792610683 51.48246437601152, -2.546381782852452 51.48247616588515, -2.546451779688618 51.48250092667045, -2.546669583376727 51.48257822953857, -2.546863568831597 51.48266274639509, -2.546912499859037 51.48269899825966) | 656046863 | CI - Cast Iron
9536371.656050448-656047152.1 | 2296 | UP | 656047152 | UP |  |  |  | -0.5 | UP | [8 empty] | 152.4 | UP | 656050448-656047152 | UP | [6 empty] | 3.28 | GS | 56.72 | UP | 1 | UP |  |  | ST | UP | CW | UP | POTABLE | UP | 9536371 | UP | [14 empty] | 2293 | UP | [14 empty] | Unknown | UP | [12 empty] | 2306 | UP | Operational | UP | [12 empty] | -0.3 | UP | 1962 | UP |  | LINESTRING (-2.547571258364447 51.48223333227595, -2.54756148540144 51.48224695526451, -2.54756148540144 51.48224695526451, -2.547551149387759 51.48226165987708, -2.547551149387759 51.48226165987708, -2.547533731042426 51.48228619842899, -2.547523249930205 51.48230081379954, -2.547523249930205 51.48230081379954, -2.547497053595008 51.48233789169057, -2.547497053595008 51.48233789169057, -2.547494221089253 51.48234186123025, -2.547494221089253 51.48234186123025, -2.547475954868612 51.48236775247621, -2.547475954868612 51.48236775247621, -2.547465049271624 51.48238299923709, -2.547462359680765 51.4823868781928, -2.547452869251596 51.48240005027168, -2.547452869251596 51.48240005027168, -2.547435454031287 51.48242485854353, -2.547435454031287 51.48242485854353, -2.547433328564066 51.48242774578576, -2.547433328564066 51.48242774578576, -2.54742355659183 51.48244145867443, -2.54742355659183 51.48244145867443, -2.54740358926106 51.48246960575602, -2.54740358926106 51.48246960575602, -2.54739494984784 51.48248169486275, -2.54739494984784 51.48248169486275, -2.547386311508958 51.48249387388032, -2.547386311508958 51.48249387388032, -2.547371442897856 51.48251489377194, -2.547371442897856 51.48251489377194, -2.54734666040794 51.4825498070386, -2.54734113610322 51.48255747570477, -2.547339296466432 51.48256018177918, -2.547339296466432 51.48256018177918, -2.547330658095786 51.48257236079272, -2.547330658095786 51.48257236079272, -2.547321734955653 51.48258481088313, -2.547321734955653 51.48258481088313, -2.547315362822494 51.48259383224938, -2.547315362822494 51.48259383224938, -2.547309273293252 51.4826024027149, -2.547263957972568 51.48266636482742, -2.547232644538129 51.48269708245103) | 656047152 | ST - Steel
9536373.9536372.1 | 2296 | UP | 9637986 | UP |  |  |  | -0.5 | UP | [8 empty] | 101.6 | UP | 9536372 | UP | [6 empty] | 16.66 | GS | 100.92 | UP | 1 | UP |  |  | CI | UP | CW | UP | POTABLE | UP | 9536373 | UP | [14 empty] | 2293 | UP | [14 empty] | Unknown | UP | [12 empty] | 2306 | UP | Operational | UP | [12 empty] | -0.3 | UP | 1881 | UP |  | LINESTRING (-2.547478991353036 51.48306450107675, -2.547479178742218 51.48309210455873, -2.547479178742218 51.48309210455873, -2.547479317556331 51.48311566202609, -2.547479317556331 51.48311566202609, -2.547480056323336 51.48322517683792, -2.547480056323336 51.48322517683792, -2.547480138362312 51.48323201010672, -2.547480138362312 51.48323201010672, -2.547480440386795 51.48329315189516, -2.547480440386795 51.48329315189516, -2.547480844106562 51.48332677877006, -2.547480844106562 51.48332677877006, -2.547481268758933 51.48341012935223, -2.547481268758933 51.48341012935223, -2.547481415132763 51.48343431619827, -2.547481415132763 51.48343431619827, -2.547482402196307 51.48356451063216, -2.547482402196307 51.48356451063216, -2.547482439544491 51.48357961642357, -2.547482439544491 51.48357961642357, -2.547482512515578 51.48359768929198, -2.547482512515578 51.48359768929198, -2.547290921974167 51.48359318796892, -2.547290921974167 51.48359318796892, -2.547291887223949 51.4835536202236, -2.547269282878986 51.4835540853058, -2.547269282878986 51.4835540853058, -2.547105437363285 51.48355745685373, -2.547105437363285 51.48355745685373, -2.546968370138684 51.48356016386661, -2.546968370138684 51.48356016386661, -2.546947781845625 51.48356061949026, -2.546947781845625 51.48356061949026) | 9637986 | CI - Cast Iron
9536375.656046958-9578521.1 | 2296 | UP | 656046958 | UP |  |  |  | -0.5 | UP | [8 empty] | 152.4 | UP | 656046958-9578521 | UP | [6 empty] | 3.28 | GS | 40.17 | UP | 1 | UP |  |  | ST | UP | CW | UP | POTABLE | UP | 9536375 | UP | [14 empty] | 2293 | UP | [14 empty] | Unknown | UP | [12 empty] | 2306 | UP | Operational | UP | [12 empty] | -0.3 | UP | 1962 | UP |  | LINESTRING (-2.546625239007223 51.48349225722918, -2.546572659121887 51.48385153866762) | 656046958 | ST - Steel
9536376.656048950-656047268.1 | 2296 | UP | 656047268 | UP |  |  |  | -0.5 | UP | [8 empty] | 101.6 | UP | 656048950-656047268 | UP | [6 empty] | 0.69 | GS | 43.31 | UP | 1 | UP |  |  | CI | UP | CW | UP | POTABLE | UP | 9536376 | UP | [14 empty] | 2293 | UP | [14 empty] | Unknown | UP | [12 empty] | 2306 | UP | Operational | UP | [12 empty] | -0.3 | UP | 1934 | UP |  | LINESTRING (-2.544804588999974 51.4834157525255, -2.544801700333434 51.48341504660404, -2.544756481118469 51.48340302787989, -2.544631515319612 51.48336988922633, -2.54455899043415 51.48335053407875, -2.544328853546963 51.48328964930698, -2.544281613187511 51.48327719019118, -2.544228635247589 51.4832666459106) | 656047268 | CI - Cast Iron
9536379.656051154-9660756.1 | 2296 | UP | 9660756 | UP |  |  |  | -0.5 | UP | [8 empty] | 50.8 | UP | 656051154-9660756 | UP | [6 empty] | 0.69 | GS | 1.31 | UP | 1 | UP |  |  | CI | UP | CW | UP | POTABLE | UP | 9536379 | UP | [14 empty] | 2293 | UP | [14 empty] | Unknown | UP | [12 empty] | 2306 | UP | Operational | UP | [12 empty] | -0.3 | UP | 1934 | UP |  | LINESTRING (-2.546025470340805 51.48374834408086, -2.546018255257574 51.48375916762733) | 9660756 | CI - Cast Iron
9536380.190911814-9859162.1 | 2296 | UP | 9859162 | UP |  |  |  | -0.5 | UP | [8 empty] | 101.6 | UP | 190911814-9859162 | UP | [6 empty] | 0.69 | GS | 17.88 | UP | 1 | UP |  |  | CI | UP | CW | UP | POTABLE | UP | 9536380 | UP | [14 empty] | 2293 | UP | [14 empty] | Unknown | UP | [12 empty] | 2306 | UP | Operational | UP | [12 empty] | -0.3 | UP | 1934 | UP |  | LINESTRING (-2.543554695176599 51.48313642322255, -2.543434878277326 51.48311225108864, -2.5434100476844 51.48310715091328, -2.5434100476844 51.48310715091328, -2.543366307761631 51.48309836179446, -2.543366307761631 51.48309836179446, -2.543351728148278 51.48309546205506, -2.543309859214275 51.48308657433591) | 9859162 | CI - Cast Iron
9536382.656049363-13732999.1 | 2296 | UP | 656049363 | UP |  |  |  | -0.5 | UP | [8 empty] | 101.6 | UP | 656049363-13732999 | UP | [6 empty] | 0.69 | GS | 60.33 | UP | 1 | UP |  |  | CI | UP | CW | UP | POTABLE | UP | 9536382 | UP | [14 empty] | 2293 | UP | [14 empty] | Unknown | UP | [12 empty] | 2306 | UP | Operational | UP | [12 empty] | -0.3 | UP | 1934 | UP |  | LINESTRING (-2.542362114950099 51.48292820938034, -2.542365723554539 51.48292891203485, -2.542387374114985 51.48293303804802, -2.542478309293516 51.48295060102937, -2.542478598366965 51.48295068960961, -2.542509342473068 51.48295657189427, -2.542545572573223 51.48296359772296, -2.542667685107831 51.48298713073744, -2.542747360518624 51.48300240774721, -2.542975113161922 51.48304478386871, -2.54302086577638 51.48305329407125, -2.543043236476098 51.48305741663073, -2.543113630812754 51.48304306389539, -2.543121428357069 51.48304482613806, -2.543191168924987 51.48306023874052) | 656049363 | CI - Cast Iron
9536385.9536386.1 | 2296 | UP | 656052019 | UP |  |  |  | -0.5 | UP | [8 empty] | 101.6 | UP | 9536386 | UP | [6 empty] | 0.69 | GS | 41.68 | UP | 1 | UP |  |  | CI | UP | CW | UP | POTABLE | UP | 9536385 | UP | [14 empty] | 2293 | UP | [14 empty] | Unknown | UP | [12 empty] | 2306 | UP | Operational | UP | [12 empty] | -0.3 | UP | 1934 | UP |  | LINESTRING (-2.547877972206233 51.48390965234292, -2.547320660484784 51.48391135375856, -2.547277610401869 51.48391218394937, -2.547277610401869 51.48391218394937) | 656052019 | CI - Cast Iron
9536386.656051154-9660756.1 | 2296 | UP | 656048823 | UP |  |  |  | -0.5 | UP | [8 empty] | 101.6 | UP | 656051154-9660756 | UP | [6 empty] | 0.69 | GS | 89.98 | UP | 1 | UP |  |  | CI | UP | CW | UP | POTABLE | UP | 9536386 | UP | [14 empty] | 2293 | UP | [14 empty] | Unknown | UP | [12 empty] | 2306 | UP | Operational | UP | [12 empty] | -0.3 | UP | 1934 | UP |  | LINESTRING (-2.547277610401869 51.48391218394937, -2.547131757665314 51.48391493213371, -2.54694328015994 51.48390591989141, -2.546745860408507 51.4838957800917, -2.54668892019111 51.48389118986408, -2.546618834625081 51.4838832440068, -2.546530706477093 51.48387187538687, -2.546428271316356 51.48385634723628, -2.546379040808077 51.48384614612597, -2.546379040808077 51.48384614612597, -2.546333275047199 51.48383664819806, -2.546333275047199 51.48383664819806, -2.546314217986332 51.4838326906669, -2.546314217986332 51.4838326906669, -2.546270033085102 51.48382291560474, -2.546205615429548 51.48380721028717, -2.546125158044464 51.48378699386908, -2.546125158044464 51.48378699386908, -2.546107677453632 51.48378239956104, -2.546107677453632 51.48378239956104, -2.546056393125814 51.48376906081785, -2.546018255257574 51.48375916762733) | 656048823 | CI - Cast Iron
9536387.656048796-9660755.1 | 2296 | UP | 9660755 | UP |  |  |  | -0.5 | UP | [8 empty] | 50.8 | UP | 656048796-9660755 | UP | [6 empty] | 0.01 | GS | 1.28 | UP | 1 | UP |  |  | Unknown | UP | CW | UP | POTABLE | UP | 9536387 | UP | [14 empty] | 2293 | UP | [14 empty] | Unknown | UP | [12 empty] | 2306 | UP | Operational | UP | [12 empty] | -0.3 | UP | 0 | UP |  | LINESTRING (-2.546988298557191 51.48393718089277, -2.546989312829276 51.48392566683403) | 9660755 | Unknown
9536388.656052015-9637801.1 | 2296 | UP | 656046143 | UP |  |  |  | -0.5 | UP | [8 empty] | 101.6 | UP | 656052015-9637801 | UP | [6 empty] | 0.69 | GS | 15.01 | UP | 1 | UP |  |  | CI | UP | CW | UP | POTABLE | UP | 9536388 | UP | [14 empty] | 2293 | UP | [14 empty] | Unknown | UP | [12 empty] | 2306 | UP | Operational | UP | [12 empty] | -0.3 | UP | 1934 | UP |  | LINESTRING (-2.548475487219946 51.48419783143822, -2.548471826618224 51.48419281321584, -2.548420484999654 51.48412678460686, -2.548420484999654 51.48412678460686, -2.548381139790599 51.48407634540953) | 656046143 | CI - Cast Iron
9536390.656048796-9660755.1 | 2296 | UP | 656048796 | UP |  |  |  | -0.5 | UP | [8 empty] | 178 | UP | 656048796-9660755 | UP | [6 empty] | 16.66 | GS | 172.44 | UP | 1 | UP |  |  | CI | UP | CW | UP | POTABLE | UP | 9536390 | UP | [14 empty] | 2293 | UP | [14 empty] | Unknown | UP | [12 empty] | 2306 | UP | Operational | UP | [12 empty] | -0.3 | UP | 1881 | UP |  | LINESTRING (-2.548293014935804 51.48466535143364, -2.54837601871752 51.4846095749453, -2.548463912523118 51.48454127713341, -2.548500380119095 51.48450792745322, -2.548515682477243 51.48448699527135, -2.548524480749243 51.48446411532367, -2.548531071408491 51.48443728936287, -2.548535977380666 51.48437810129118, -2.548534613746294 51.48436048400655, -2.548530195745164 51.48434036333332, -2.548522218599597 51.48432367612794, -2.54850623258011 51.48429965319285, -2.548460953711663 51.48424681401031, -2.548364097200507 51.48413226327646, -2.548272314331531 51.48403243508156, -2.548249660621343 51.48401680550764, -2.548220973791789 51.48400246294662, -2.548181611145047 51.48398655174913, -2.548138085308207 51.4839717389838, -2.54808159360794 51.4839565371756, -2.548034250863166 51.48394767669589, -2.547982033517333 51.48394063729209, -2.547910960095718 51.48393440523779, -2.547827106860693 51.48393128996602, -2.547178331993912 51.48393179914349, -2.546989312829276 51.48392566683403) | 656048796 | CI - Cast Iron
9536391.9536388.1 | 2296 | UP | 656050173 | UP |  |  |  | -0.5 | UP | [8 empty] | 101.6 | UP | 9536388 | UP | [6 empty] | 0.69 | GS | 108.64 | UP | 1 | UP |  |  | CI | UP | CW | UP | POTABLE | UP | 9536391 | UP | [14 empty] | 2293 | UP | [14 empty] | Unknown | UP | [12 empty] | 2306 | UP | Operational | UP | [12 empty] | -0.3 | UP | 1934 | UP |  | LINESTRING (-2.547853412376292 51.48499613975187, -2.548063640287814 51.48486100249387, -2.548261400801467 51.48473113827571, -2.548449300723609 51.48459574498182, -2.548505035598931 51.48454782867423, -2.548537727672915 51.48451188904757, -2.548558056664024 51.48447780553672, -2.548566673120895 51.48445177935402, -2.548572099821266 51.48442396974917, -2.548574865721839 51.48437845900717, -2.548575165380203 51.48435543895019, -2.548569131979791 51.48433271824779, -2.548556775245929 51.48431110610314, -2.548475487219946 51.48419783143822, -2.548475487219946 51.48419783143822) | 656050173 | CI - Cast Iron
9536394.683901945-9638001.1 | 2296 | UP | 656047354 | UP |  |  |  | -0.5 | UP | [8 empty] | 76.6 | UP | 683901945-9638001 | UP | [6 empty] | 16.66 | GS | 3.1 | UP | 1 | UP |  |  | CI | UP | CW | UP | POTABLE | UP | 9536394 | UP | [14 empty] | 2293 | UP | [14 empty] | Unknown | UP | [12 empty] | 2306 | UP | Operational | UP | [12 empty] | -0.3 | UP | 1881 | UP |  | LINESTRING (-2.547135703179763 51.48602435792573, -2.547130663827052 51.4860244713387, -2.547130663827052 51.4860244713387, -2.547124617465122 51.48602467936325, -2.547124617465122 51.48602467936325, -2.547091071219004 51.4860255551008) | 656047354 | CI - Cast Iron
9536395.683838010-35388641.1 | 2296 | UP | 683837996 | UP |  |  |  | -0.5 | UP | [8 empty] | 76.6 | UP | 683838010-35388641 | UP | [6 empty] | 7.5 | GS | 2.52 | UP | 1 | UP |  |  | CI | UP | CW | UP | POTABLE | UP | 9536395 | UP | [14 empty] | 2293 | UP | [14 empty] | Unknown | UP | [12 empty] | 2306 | UP | Operational | UP | [12 empty] | -0.3 | UP | 1881 | UP |  | LINESTRING (-2.547114865558434 51.48553503891909, -2.547084759535356 51.48552250103634) | 683837996 | CI - Cast Iron
9536397.9536398.1 | 2296 | UP | 656049166 | UP |  |  |  | -0.5 | UP | [8 empty] | 76.6 | UP | 9536398 | UP | [6 empty] | 16.66 | GS | 88.67 | UP | 1 | UP |  |  | CI | UP | CW | UP | POTABLE | UP | 9536397 | UP | [14 empty] | 2293 | UP | [14 empty] | Unknown | UP | [12 empty] | 2306 | UP | Operational | UP | [12 empty] | -0.3 | UP | 1881 | UP |  | LINESTRING (-2.544947026998828 51.48606061824075, -2.544973085743897 51.48605986780621, -2.544973085743897 51.48605986780621, -2.544981580332924 51.4860596485224, -2.544981580332924 51.4860596485224, -2.545035139016493 51.48605823085495, -2.545035139016493 51.48605823085495, -2.545069117369458 51.48605735369809, -2.545069117369458 51.48605735369809, -2.545128434398656 51.48605572940725, -2.54516989924779 51.48605463760929, -2.54516989924779 51.48605463760929, -2.545171195359524 51.48605463158776, -2.545171195359524 51.48605463158776, -2.545221873782171 51.48605322721632, -2.545271689199985 51.48605191674974, -2.545271689199985 51.48605191674974, -2.545342812011008 51.48604996774207, -2.545342812011008 51.48604996774207, -2.545390611247753 51.48604866659483, -2.545390611247753 51.48604866659483, -2.545461159071629 51.48604681010444, -2.545461159071629 51.48604681010444, -2.545490386071418 51.48604604482793, -2.545490386071418 51.48604604482793, -2.54553760924968 51.48604474629865, -2.54553760924968 51.48604474629865, -2.545610028147657 51.48604279110356, -2.545610028147657 51.48604279110356, -2.545627737373939 51.48604234909509, -2.545627737373939 51.48604234909509, -2.545687774422373 51.48604072117364, -2.545687774422373 51.48604072117364, -2.545733702551335 51.48603951850438, -2.545733702551335 51.48603951850438, -2.545763648528927 51.48603865989947, -2.545763648528927 51.48603865989947, -2.545798778949735 51.48603777717317, -2.545798778949735 51.48603777717317, -2.545814904036153 51.48603734250459, -2.545814904036153 51.48603734250459, -2.545860687071329 51.48603605054388, -2.545865150379654 51.48603593986509, -2.545865150379654 51.48603593986509, -2.545869037638606 51.48603583186578, -2.545869037638606 51.48603583186578, -2.545939585419974 51.486033975088, -2.545939585419974 51.486033975088, -2.545955998528145 51.48603353906002, -2.545955998528145 51.48603353906002, -2.545960605848281 51.48603342770758, -2.546016180638178 51.48603200021228, -2.546016180638178 51.48603200021228, -2.546090328714488 51.48603012659146, -2.546098397702521 51.48603044870719, -2.546098397702521 51.48603044870719, -2.546178364303069 51.48603340345043, -2.546178364303069 51.48603340345043, -2.546210639185769 51.48603460197408, -2.546210639185769 51.48603460197408, -2.546219860274028 51.48603491871875, -2.546222744820044 51.48603526495826, -2.546222744820044 51.48603526495826) | 656049166 | CI - Cast Iron
9536398.684658475-656049168.1 | 2296 | UP | 684658475 | UP |  |  |  | -0.5 | UP | [8 empty] | 76.6 | UP | 684658475-656049168 | UP | [6 empty] | 7.5 | GS | 21.13 | UP | 1 | UP |  |  | CI | UP | CW | UP | POTABLE | UP | 9536398 | UP | [14 empty] | 2293 | UP | [14 empty] | Unknown | UP | [12 empty] | 2306 | UP | Operational | UP | [12 empty] | -0.3 | UP | 1881 | UP |  | LINESTRING (-2.546222744820044 51.48603526495826, -2.546297460382451 51.48604471805966, -2.546297460382451 51.48604471805966, -2.546317942388935 51.48604732020365, -2.546317942388935 51.48604732020365, -2.546323856571557 51.4860481019189, -2.546323856571557 51.4860481019189, -2.546342326708351 51.4860510730917, -2.546364704534906 51.48605564456656, -2.546364704534906 51.48605564456656, -2.546378564130383 51.48605845736708, -2.546378564130383 51.48605845736708, -2.546383183279128 51.48605933502579, -2.546383183279128 51.48605933502579, -2.546409325866608 51.48606559737846, -2.546409325866608 51.48606559737846, -2.546458864073261 51.48607723569214, -2.546458864073261 51.48607723569214, -2.546469267382172 51.48608006457715, -2.546510622718872 51.48609389897439) | 684658475 | CI - Cast Iron
9536399.656047797-9578534.1 | 2296 | UP | 656047797 | UP |  |  |  | -0.5 | UP | [8 empty] | 50.4 | UP | 656047797-9578534 | UP | [6 empty] | 0.22 | GS | 47.52 | UP | 1 | UP |  |  | MDPE | UP | CW | UP | POTABLE | UP | 9536399 | UP | [14 empty] | 2293 | UP | [14 empty] | SDR11 | UP | [12 empty] | 2306 | UP | Operational | UP | [12 empty] | -0.3 | UP | 1988 | UP |  | LINESTRING (-2.545206956022395 51.48329510421207, -2.545239032246497 51.48330394683418, -2.545261959957969 51.48330644788486, -2.545281393971262 51.48330581808781, -2.545289882649287 51.48330514922967, -2.545297925343761 51.48330331352904, -2.54530437217659 51.48330049616209, -2.545304946040474 51.48330031366257, -2.545310658882042 51.48329633079168, -2.545314634008092 51.48329154674698, -2.545316015997959 51.48328668483544, -2.5453158053517 51.48328111099269, -2.545313736635818 51.48327671469812, -2.54530541236124 51.48326704239915, -2.54528197632531 51.48324611084089, -2.545278190324241 51.48324262168978, -2.545273387703074 51.48323841793037, -2.545237353570427 51.48321170032714, -2.545235022652975 51.48320946324483, -2.545229340975547 51.48320400473703, -2.545220424602092 51.48319298643554, -2.545208435810752 51.48317793616582, -2.545201361396718 51.48316439164391, -2.545195262768751 51.48314814509387, -2.545193234911179 51.48313511662517, -2.545190595581403 51.48311912375328, -2.545190752484032 51.48310815321373, -2.545191026523965 51.48309493421799, -2.545188288349574 51.48303452306338, -2.545187330849635 51.48301465596914, -2.545187125594851 51.48300953168322, -2.545169435906015 51.48296330687376) | 656047797 | MDPE - PE80 - Medium Density Polyethylene - Light Blue
9536403.656051326-656047665.1 | 2296 | UP | 656047665 | UP |  |  |  | -0.5 | UP | [8 empty] | 96.5 | UP | 656051326-656047665 | UP | [6 empty] | 0.01 | GS | 31.92 | UP | 1 | UP |  |  | AC | UP | CW | UP | POTABLE | UP | 9536403 | UP | [14 empty] | 2293 | UP | [14 empty] | Unknown | UP | [12 empty] | 2306 | UP | Operational | UP | [12 empty] | -0.3 | UP | 1988 | UP |  | LINESTRING (-2.54591962837168 51.48320753934322, -2.545932166989192 51.48318428256324, -2.545932166989192 51.48318428256324, -2.545975981117982 51.48310297406923, -2.545987458917128 51.48307531631103, -2.545989852702807 51.48304671173417, -2.545983177561216 51.48301841909966, -2.54596744642532 51.48299151734351, -2.54594794778419 51.48297470375772, -2.545924013069601 51.48296024863353, -2.545896368749627 51.48294868808779) | 656047665 | AC - Asbestos Cement
9536403.656047720-9578537.1 | 2296 | UP | 656047720 | UP |  |  |  | -0.5 | UP | [8 empty] | 50.4 | UP | 656047720-9578537 | UP | [6 empty] | 0.22 | GS | 3.86 | UP | 1 | UP |  |  | MDPE | UP | CW | UP | POTABLE | UP | 9536403 | UP | [14 empty] | 2293 | UP | [14 empty] | SDR11 | UP | [12 empty] | 2306 | UP | Operational | UP | [12 empty] | -0.3 | UP | 1988 | UP |  | LINESTRING (-2.54591962837168 51.48320753934322, -2.545946905220422 51.48321244777295, -2.545972306806248 51.48321709517132) | 656047720 | MDPE - PE80 - Medium Density Polyethylene - Light Blue
9536404.656047616-656047554.1 | 2296 | UP | 656047554 | UP |  |  |  | -0.5 | UP | [8 empty] | 96.5 | UP | 656047616-656047554 | UP | [6 empty] | 0.01 | GS | 6.95 | UP | 1 | UP |  |  | AC | UP | CW | UP | POTABLE | UP | 9536404 | UP | [14 empty] | 2293 | UP | [14 empty] | Unknown | UP | [12 empty] | 2306 | UP | Operational | UP | [12 empty] | -0.3 | UP | 1988 | UP |  | LINESTRING (-2.545428973642196 51.48285752803278, -2.545332395697433 51.48287398199398) | 656047554 | AC - Asbestos Cement
9536405.656047761-9638016.1 | 2296 | UP | 9638275 | UP |  |  |  | -0.5 | UP | [8 empty] | 100 | UP | 656047761-9638016 | UP | [6 empty] | 0.01 | GS | 20.26 | UP | 1 | UP |  |  | Unknown | UP | CW | UP | POTABLE | UP | 9536405 | UP | [14 empty] | 2293 | UP | [14 empty] | Unknown | UP | [12 empty] | 2306 | UP | Operational | UP | [12 empty] | -0.3 | UP | 1988 | UP |  | LINESTRING (-2.543105491043313 51.48222612026563, -2.543365065459045 51.48225638947798, -2.54336958889499 51.48227345266945) | 9638275 | Unknown
9536409.656051557-9578543.1 | 2296 | UP | 656051557 | UP |  |  |  | -0.5 | UP | [8 empty] | 100 | UP | 656051557-9578543 | UP | [6 empty] | 0.01 | GS | 4.19 | UP | 1 | UP |  |  | Unknown | UP | CW | UP | POTABLE | UP | 9536409 | UP | [14 empty] | 2293 | UP | [14 empty] | Unknown | UP | [12 empty] | 2306 | UP | Operational | UP | [12 empty] | -0.3 | UP | 1992 | UP |  | LINESTRING (-2.54568140625608 51.48183292504056, -2.545641161983573 51.48183940631686, -2.545623152498512 51.48183868080157) | 656051557 | Unknown
9536415.656008385-9638042.1 | 2296 | UP | 656008320 | UP |  |  |  | -0.5 | UP | [8 empty] | 100 | UP | 656008385-9638042 | UP | [6 empty] | 0.01 | GS | 45 | UP | 1 | UP |  |  | Unknown | UP | CW | UP | POTABLE | UP | 9536415 | UP | [14 empty] | 8315 | UP | [14 empty] | Unknown | UP | [12 empty] | 2306 | UP | Operational | UP | [12 empty] | -0.3 | UP | 1975 | UP |  | LINESTRING (-2.543883693063511 51.48856271616411, -2.543889130526725 51.48855972371221, -2.543889130526725 51.48855972371221, -2.543890275199399 51.48855908899012, -2.543890275199399 51.48855908899012, -2.543891992743482 51.48855818186278, -2.543891992743482 51.48855818186278, -2.54389385323778 51.48855718415619, -2.54389385323778 51.48855718415619, -2.543895856682274 51.48855609587035, -2.543895856682274 51.48855609587035, -2.54389728832558 51.48855536990138, -2.54389728832558 51.48855536990138, -2.543898290047756 51.48855482575844, -2.543898290047756 51.48855482575844, -2.54390272578698 51.48855237744889, -2.54390272578698 51.48855237744889, -2.54391646399294 51.48854494060475, -2.54391646399294 51.48854494060475, -2.543969129570822 51.48851664248156, -2.543969129570822 51.48851664248156, -2.543996749954187 51.48850176810883, -2.543996749954187 51.48850176810883, -2.543986721560419 51.48849417168925, -2.543986721560419 51.48849417168925, -2.543952134307994 51.48846825621426, -2.543952134307994 51.48846825621426, -2.543932804077378 51.48845359949799, -2.543932804077378 51.48845359949799, -2.543856071134578 51.48839595895761, -2.543856071134578 51.48839595895761, -2.543848949943046 51.48839059696657, -2.543848949943046 51.48839059696657, -2.543765242206353 51.48832777352803, -2.543765242206353 51.48832777352803, -2.543704930488456 51.48828237536282, -2.543704930488456 51.48828237536282, -2.543700861562444 51.48827933705154, -2.543700861562444 51.48827933705154, -2.543690106752275 51.48827120447196, -2.543690106752275 51.48827120447196, -2.543678903839954 51.48826172521829) | 656008320 | Unknown
9536417.656053021-596770507.1 | 2296 | UP | 656053021 | UP |  |  |  | -0.5 | UP | [8 empty] | 80 | UP | 656053021-596770507 | UP | [6 empty] | 0.01 | GS | 2.35 | UP | 1 | UP |  |  | DI | UP | CW | UP | POTABLE | UP | 9536417 | UP | [14 empty] | 2294 | UP | [14 empty] | Unknown | UP | [12 empty] | 2306 | UP | Operational | UP | [12 empty] | -0.3 | UP | 1975 | UP |  | LINESTRING (-2.542770546276253 51.48906403041703, -2.54275611292713 51.48904935085581, -2.542754362233484 51.48904747070486, -2.542753197240423 51.48904639709425) | 656053021 | DI - Ductile Iron
9536417.656053023-9578556.1 | 2296 | UP | 656053023 | UP |  |  |  | -0.5 | UP | [8 empty] | 80 | UP | 656053023-9578556 | UP | [6 empty] | 0.01 | GS | 2.44 | UP | 1 | UP |  |  | DI | UP | CW | UP | POTABLE | UP | 9536417 | UP | [14 empty] | 2294 | UP | [14 empty] | Unknown | UP | [12 empty] | 2306 | UP | Operational | UP | [12 empty] | -0.3 | UP | 1975 | UP |  | LINESTRING (-2.542770546276253 51.48906403041703, -2.542790486658807 51.4890815618332) | 656053023 | DI - Ductile Iron
9536420.683902097-656048364.1 | 2296 | UP | 656048364 | UP |  |  |  | -0.5 | UP | [8 empty] | 101.6 | UP | 683902097-656048364 | UP | [6 empty] | 11.2 | GS | 86.21 | UP | 1 | UP |  |  | CI | UP | CW | UP | POTABLE | UP | 9536420 | UP | [14 empty] | 2293 | UP | [14 empty] | Unknown | UP | [12 empty] | 2306 | UP | Operational | UP | [12 empty] | -0.3 | UP | 1910 | UP |  | LINESTRING (-2.546957350404552 51.48742725903308, -2.546941056692495 51.48740161883416, -2.546921386035891 51.48737059937666, -2.546916686015459 51.4873629783722, -2.546910082567844 51.48735275865776, -2.546903769308975 51.48734271742361, -2.54689405003651 51.48732486931941, -2.54689405003651 51.48732486931941, -2.546890218429522 51.48731760393279, -2.546890218429522 51.48731760393279, -2.546853248080098 51.48724907995077, -2.546834983277211 51.4872151765943, -2.546834983277211 51.4872151765943, -2.546831450483186 51.487208808979, -2.546820460766703 51.48718107596225, -2.546820460766703 51.48718107596225, -2.546797602215027 51.48712435518917, -2.546797600062866 51.487124175366, -2.546779200501388 51.48705493540226, -2.546763578915779 51.48696509158783, -2.546763578915779 51.48696509158783, -2.546760790807963 51.48694873975681, -2.546750181268284 51.48689259131254, -2.546750181268284 51.48689259131254, -2.546708222764518 51.48667195161519) | 656048364 | CI - Cast Iron
9536423.656056377-9578564.1 | 2296 | UP | 656056377 | UP |  |  |  | -0.5 | UP | [8 empty] | 178 | UP | 656056377-9578564 | UP | [6 empty] | 11.2 | GS | 20.24 | UP | 1 | UP |  |  | CI | UP | CW | UP | POTABLE | UP | 9536423 | UP | [14 empty] | 2294 | UP | [14 empty] | Unknown | UP | [12 empty] | 2306 | UP | Operational | UP | [12 empty] | -0.3 | UP | 1910 | UP |  | LINESTRING (-2.542540629543863 51.48924222946328, -2.542540773566666 51.48924222879735, -2.542820268320936 51.48919248042135) | 656056377 | CI - Cast Iron
9536424.9536427.1 | 2296 | UP | 656055595 | UP |  |  |  | -0.5 | UP | [8 empty] | 101.6 | UP | 9536427 | UP | [6 empty] | 11.2 | GS | 91.36 | UP | 1 | UP |  |  | CI | UP | CW | UP | POTABLE | UP | 9536424 | UP | [14 empty] | 2294 | UP | [14 empty] | Unknown | UP | [12 empty] | 2306 | UP | Operational | UP | [12 empty] | -0.3 | UP | 1910 | UP |  | LINESTRING (-2.542594617188804 51.48928873646305, -2.542758128690428 51.48925543041461, -2.542880259677589 51.48923058792987, -2.543163547888221 51.48916831343848, -2.543494532717508 51.48908378778025, -2.543818193188541 51.48898904464636, -2.543818193188541 51.48898904464636) | 656055595 | CI - Cast Iron
9536426.9536430.1 | 2296 | UP | 656011243 | UP |  |  |  | -0.5 | UP | [8 empty] | 178 | UP | 9536430 | UP | [6 empty] | 11.2 | GS | 103.47 | UP | 1 | UP |  |  | CI | UP | CW | UP | POTABLE | UP | 9536426 | UP | [14 empty] | 2306 | UP | [14 empty] | Unknown | UP | [12 empty] | 2306 | UP | Operational | UP | [12 empty] | -0.3 | UP | 1910 | UP |  | LINESTRING (-2.544650291553179 51.48847266057169, -2.544681466095806 51.48845390312756, -2.544729087157284 51.48842535833231, -2.544784716459014 51.48839201075717, -2.544791293135483 51.48838793397535, -2.544826889290951 51.48836555929958, -2.544851334422293 51.48835015997084, -2.544866059100903 51.48834092010371, -2.544881927353736 51.48833095559154, -2.544897795599458 51.4883209910773, -2.544919954595962 51.48830713093299, -2.544963150418171 51.4882819335086, -2.544997933764238 51.48826387855343, -2.544997933764238 51.48826387855343, -2.54504548977045 51.48824198776184, -2.54504548977045 51.48824198776184, -2.545065545238577 51.48823290294129, -2.545065545238577 51.48823290294129, -2.545114247969882 51.48821055721226, -2.545114247969882 51.48821055721226, -2.545169684157058 51.4881852129312, -2.54535380670171 51.4881054105596, -2.54535380670171 51.4881054105596, -2.545375012050739 51.48809614050911, -2.545375012050739 51.48809614050911, -2.545384182044685 51.48809214155764, -2.545384182044685 51.48809214155764, -2.545497234430671 51.48804315099741, -2.545526190971026 51.48803168688687, -2.545526190971026 51.48803168688687, -2.545730327593912 51.48795152112984, -2.545730327593912 51.48795152112984, -2.545832252147372 51.48791148374617, -2.545832252147372 51.48791148374617) | 656011243 | CI - Cast Iron
9536427.656055599-577016393.1 | 2296 | UP | 656055597 | UP |  |  |  | -0.5 | UP | [8 empty] | 101.6 | UP | 656055599-577016393 | UP | [6 empty] | 11.2 | GS | 85.13 | UP | 1 | UP |  |  | CI | UP | CW | UP | POTABLE | UP | 9536427 | UP | [14 empty] | 2294 | UP | [14 empty] | Unknown | UP | [12 empty] | 2306 | UP | Operational | UP | [12 empty] | -0.3 | UP | 1910 | UP |  | LINESTRING (-2.543818193188541 51.48898904464636, -2.544003476303483 51.48892155757117, -2.544003476303483 51.48892155757117, -2.544030580790196 51.48891172091195, -2.54421502424296 51.48881006908831, -2.544368210598514 51.48872034106833, -2.544500171266442 51.48863826434327, -2.544569623127456 51.4885924442342, -2.544681896197982 51.48851414525638, -2.54472934543239 51.48848326342686) | 656055597 | CI - Cast Iron
9536428.656055668-11790541.1 | 2296 | UP | 656055668 | UP |  |  |  | -0.5 | UP | [8 empty] | 178 | UP | 656055668-11790541 | UP | [6 empty] | 11.2 | GS | 55.61 | UP | 1 | UP |  |  | CI | UP | CW | UP | POTABLE | UP | 9536428 | UP | [14 empty] | 2294 | UP | [14 empty] | Unknown | UP | [12 empty] | 2306 | UP | Operational | UP | [12 empty] | -0.3 | UP | 1910 | UP |  | LINESTRING (-2.543770195130415 51.48894970378398, -2.543864864254643 51.48891689504715, -2.544191326519893 51.4887552399504, -2.544379367808851 51.48864134252652, -2.544388804621246 51.48863554408219) | 656055668 | CI - Cast Iron
9536429.9536432.1 | 2296 | UP | 656055601 | UP |  |  |  | -0.5 | UP | [8 empty] | 101.6 | UP | 9536432 | UP | [6 empty] | 11.2 | GS | 79.41 | UP | 1 | UP |  |  | CI | UP | CW | UP | POTABLE | UP | 9536429 | UP | [14 empty] | 2294 | UP | [14 empty] | Unknown | UP | [12 empty] | 2306 | UP | Operational | UP | [12 empty] | -0.3 | UP | 1910 | UP |  | LINESTRING (-2.545878160581727 51.487932580419, -2.545961048703572 51.48790252230794, -2.546009686117282 51.4878868303424, -2.54605273902186 51.48787386184293, -2.546110577417787 51.48785677826896, -2.546508561123227 51.48773965227287, -2.546633861613281 51.48770337173646, -2.546911202946204 51.4876268192207, -2.546911202946204 51.4876268192207) | 656055601 | CI - Cast Iron
9536430.656011342-11790536.1 | 2296 | UP | 656011245 | UP |  |  |  | -0.5 | UP | [8 empty] | 178 | UP | 656011342-11790536 | UP | [6 empty] | 11.2 | GS | 67.22 | UP | 1 | UP |  |  | CI | UP | CW | UP | POTABLE | UP | 9536430 | UP | [14 empty] | 2306 | UP | [14 empty] | Unknown | UP | [12 empty] | 2306 | UP | Operational | UP | [12 empty] | -0.3 | UP | 1910 | UP |  | LINESTRING (-2.545832252147372 51.48791148374617, -2.545834689718748 51.48791057324126, -2.545871989482789 51.48789826098589, -2.545871989482789 51.48789826098589, -2.545986757196347 51.48786032171972, -2.545986757196347 51.48786032171972, -2.546113283687041 51.48781810153601, -2.546113283687041 51.48781810153601, -2.546160049794566 51.48780250813448, -2.546160049794566 51.48780250813448, -2.54641554264958 51.48771742648245, -2.54641554264958 51.48771742648245, -2.546460012864427 51.48770256298609, -2.546460012864427 51.48770256298609, -2.546517690729296 51.4876841312115, -2.546517690729296 51.4876841312115, -2.546688573456806 51.48762965498891) | 656011245 | CI - Cast Iron
9536432.9687316-9578561.1 | 2296 | UP | 9687316 | UP |  |  |  | -0.5 | UP | [8 empty] | 101.6 | UP | 9687316-9578561 | UP | [6 empty] | 11.2 | GS | 3.47 | UP | 1 | UP |  |  | CI | UP | CW | UP | POTABLE | UP | 9536432 | UP | [14 empty] | 2294 | UP | [14 empty] | Unknown | UP | [12 empty] | 2306 | UP | Operational | UP | [12 empty] | -0.3 | UP | 1910 | UP |  | LINESTRING (-2.546911202946204 51.4876268192207, -2.546955985696024 51.48761402216237) | 9687316 | CI - Cast Iron
9536440.492727796.1 | 2296 | UP | 656011448 | UP |  |  |  | -0.5 | UP | [8 empty] | 254 | UP | 492727796 | UP | [6 empty] | 16.6 | GS | 98.13 | UP | 1 | UP |  |  | SI | UP | CW | UP | POTABLE | UP | 9536440 | UP | [14 empty] | 2306 | UP | [14 empty] | Unknown | UP | [12 empty] | 2306 | UP | Operational | UP | [12 empty] | -0.3 | UP | 0 | UP |  | LINESTRING (-2.541913404150141 51.4920864925627, -2.541975082534681 51.49218601528965, -2.542254774909678 51.49269185487491, -2.542294690720591 51.49277799069615, -2.542177555582179 51.49286035656225, -2.542185238447555 51.49290078370764, -2.542185238447555 51.49290078370764)
9536441.492727802.1 | 2296 | UP | 656011500 | UP |  |  |  | -0.5 | UP | [8 empty] | 254 | UP | 492727802 | UP | [6 empty] | 16.6 | GS | 4.74 | UP | 1 | UP |  |  | SI | UP | CW | UP | POTABLE | UP | 9536441 | UP | [14 empty] | 2306 | UP | [14 empty] | Unknown | UP | [12 empty] | 2306 | UP | Operational | UP | [12 empty] | -0.3 | UP | 0 | UP |  | LINESTRING (-2.542650681633461 51.49544570944308, -2.542669465274381 51.49548680448804, -2.542669465274381 51.49548680448804)
9536443.656062725-9578571.1 | 2296 | UP | 656062725 | UP |  |  |  | -0.5 | UP | [8 empty] | 152.4 | UP | 656062725-9578571 | UP | [6 empty] | 0.69 | GS | 1.96 | UP | 1 | UP |  |  | CI | UP | CW | UP | POTABLE | UP | 9536443 | UP | [14 empty] | 2297 | UP | [14 empty] | Unknown | UP | [12 empty] | 2297 | UP | Operational | UP | [12 empty] | -0.3 | UP | 0 | UP |  | LINESTRING (-2.543038726887391 51.49658010341936, -2.543036216496113 51.4965628509993) | 656062725 | CI - Cast Iron
9536444.656058445-9859287.1 | 2296 | UP | 9859287 | UP |  |  |  | -0.5 | UP | [8 empty] | 152.4 | UP | 656058445-9859287 | UP | [6 empty] | 0.01 | GS | 1.02 | UP | 1 | UP |  |  | Unknown | UP | CW | UP | POTABLE | UP | 9536444 | UP | [14 empty] | 2296 | UP | [14 empty] | Unknown | UP | [14 empty] | Operational | UP | [12 empty] | -0.3 | UP | 0 | UP |  | LINESTRING (-2.54305509786314 51.49620093793028, -2.543040257976081 51.4962007369004) | 9859287 | Unknown
9536445.656058480-9638082.1 | 2296 | UP | 656058480 | UP |  |  |  | -0.5 | UP | [8 empty] | 254 | UP | 656058480-9638082 | UP | [6 empty] | 16.6 | GS | 4.63 | UP | 1 | UP |  |  | SI | UP | CW | UP | POTABLE | UP | 9536445 | UP | [14 empty] | 2296 | UP | [14 empty] | Unknown | UP | [14 empty] | Operational | UP | [12 empty] | -0.3 | UP | 0 | UP |  | LINESTRING (-2.544693205440825 51.50008898572506, -2.544704640826689 51.5000935183383, -2.544707560611282 51.50010879061933, -2.544707560611282 51.50010879061933, -2.544711085644849 51.50012648784006)
9536446.656062669-9578583.1 | 2296 | UP | 656062669 | UP |  |  |  | -0.5 | UP | [8 empty] | 152.4 | UP | 656062669-9578583 | UP | [6 empty] | 0.69 | GS | 161.09 | UP | 1 | UP |  |  | CI | UP | CW | UP | POTABLE | UP | 9536446 | UP | [14 empty] | 2297 | UP | [14 empty] | Unknown | UP | [12 empty] | 2297 | UP | Operational | UP | [12 empty] | -0.3 | UP | 0 | UP |  | LINESTRING (-2.544416099394537 51.50142140802677, -2.544304060515681 51.50126870906227, -2.544291317587905 51.50125123433842, -2.544240060006794 51.50118151659236, -2.544174596585365 51.50109244261593, -2.544127589129766 51.50102872955951, -2.544005893960136 51.50086348671785, -2.543910128566055 51.50068589466264, -2.543891428346613 51.50064003363772, -2.543770913669638 51.50034413596697, -2.543741201523942 51.50024464598237, -2.543753740822209 51.50005189608224) | 656062669 | CI - Cast Iron
9536447.656059104-9638098.1 | 2296 | UP | 9638098 | UP |  |  |  | -0.5 | UP | [8 empty] | 200 | UP | 656059104-9638098 | UP | [6 empty] | 0.01 | GS | 2.44 | UP | 1 | UP |  |  | AC | UP | CW | UP | POTABLE | UP | 9536447 | UP | [14 empty] | 2297 | UP | [14 empty] | 20 | UP | [12 empty] | 2297 | UP | Operational | UP | [12 empty] | -0.3 | UP | 1991 | UP |  | LINESTRING (-2.543656540350327 51.50005558396554, -2.543679100940385 51.50003866487733) | 9638098 | AC - Asbestos Cement
9536449.136622345-9684554.1 | 2296 | UP | 9684554 | UP |  |  |  | -0.5 | UP | [8 empty] | 203.2 | UP | 136622345-9684554 | UP | [6 empty] | 0.01 | GS | 7.61 | UP | 1 | UP |  |  | Unknown | UP | CW | UP | POTABLE | UP | 9536449 | UP | [14 empty] | 2297 | UP | [14 empty] | Unknown | UP | [12 empty] | 2297 | UP | Operational | UP | [12 empty] | -0.3 | UP | 0 | UP |  | LINESTRING (-2.544588498366502 51.5046818216429, -2.544602381959939 51.50461386952716) | 9684554 | Unknown
9536485.33236456-9638186.1 | 2005 | UP | 9638186 | UP |  |  |  | -0.5 | UP | [8 empty] | 203 | UP | 33236456-9638186 | UP | [6 empty] | 7.27 | GS | 79.01 | UP | 1 | UP |  |  | CI | UP | CW | UP | POTABLE | UP | 9536485 | UP | [14 empty] | 2005 | UP | [14 empty] | Unknown | UP | [12 empty] | 2005 | UP | Operational | UP | [12 empty] | -0.3 | UP | 1876 | UP |  | LINESTRING (-2.534355521600366 51.47615088120549, -2.534294482860509 51.4761272414751, -2.534294482860509 51.4761272414751, -2.534142464327517 51.47606831921237, -2.534142464327517 51.47606831921237, -2.534065369602476 51.47603836841022, -2.534065369602476 51.47603836841022, -2.533605122952094 51.47586000074097, -2.533605122952094 51.47586000074097, -2.533389173333346 51.47577610181872) | 9638186 | CI - Cast Iron
9536486.9660432-9657908.1 | 2005 | UP | 9660432 | UP |  |  |  | -0.5 | UP | [8 empty] | 50.8 | UP | 9660432-9657908 | UP | [6 empty] | 7.27 | GS | 2.5 | UP | 1 | UP |  |  | CI | UP | CW | UP | POTABLE | UP | 9536486 | UP | [14 empty] | 2301 | UP | [14 empty] | Unknown | UP | [12 empty] | 2005 | UP | Operational | UP | [12 empty] | -0.3 | UP | 1876 | UP |  | LINESTRING (-2.535360933981027 51.47653995331624, -2.535327858091473 51.47653120244138) | 9660432 | CI - Cast Iron
9536488.656163613-9660431.1 | 2005 | UP | 9660431 | UP |  |  |  | -0.5 | UP | [8 empty] | 50.8 | UP | 656163613-9660431 | UP | [6 empty] | 7.27 | GS | 2.27 | UP | 1 | UP |  |  | CI | UP | CW | UP | POTABLE | UP | 9536488 | UP | [14 empty] | 2301 | UP | [14 empty] | Unknown | UP | [12 empty] | 2005 | UP | Operational | UP | [12 empty] | -0.3 | UP | 1876 | UP |  | LINESTRING (-2.534333066222427 51.47660704064982, -2.534318739557338 51.47658858309617) | 9660431 | CI - Cast Iron
9536491.656182677-9638201.1 | 2005 | UP | 656180969 | UP |  |  |  | -0.5 | UP | [8 empty] | 101.6 | UP | 656182677-9638201 | UP | [6 empty] | 7.27 | GS | 30.12 | UP | 1 | UP |  |  | CI | UP | CW | UP | POTABLE | UP | 9536491 | UP | [14 empty] | 2302 | UP | [14 empty] | Unknown | UP | [12 empty] | 2302 | UP | Operational | UP | [12 empty] | -0.3 | UP | 1876 | UP |  | LINESTRING (-2.540750910453428 51.47662979673959, -2.540758163813928 51.47663434906626, -2.540758163813928 51.47663434906626, -2.540762080054148 51.47663675877016, -2.540762080054148 51.47663675877016, -2.540775717570479 51.47664541784368, -2.540775717570479 51.47664541784368, -2.5408108229808 51.47666737556698, -2.5408108229808 51.47666737556698, -2.540814595245986 51.47666978593253, -2.540814595245986 51.47666978593253, -2.540861451580316 51.47669915256903, -2.540861451580316 51.47669915256903, -2.540865077739598 51.47670138377305, -2.540865077739598 51.47670138377305, -2.540867399546956 51.47670290165524, -2.540867399546956 51.47670290165524, -2.540886402759644 51.47671477298542, -2.540886402759644 51.47671477298542, -2.540903375331307 51.4767253948389, -2.540903375331307 51.4767253948389, -2.540907292653443 51.47672789444947, -2.540907292653443 51.47672789444947, -2.540927022186981 51.47674030192507, -2.540927022186981 51.47674030192507, -2.540930938446526 51.47674271162315, -2.540930938446526 51.47674271162315, -2.540984468163067 51.47677627353184, -2.540984468163067 51.47677627353184, -2.54098838442918 51.47677868322793, -2.54098838442918 51.47677868322793, -2.541019718836236 51.47679832043862, -2.541019718836236 51.47679832043862, -2.541029147960297 51.47680421146739, -2.541029147960297 51.47680421146739, -2.541047138064551 51.47681563785839, -2.541047138064551 51.47681563785839, -2.541052649856714 51.47681902927945, -2.541052649856714 51.47681902927945, -2.541057001272201 51.47682170671695) | 656180969 | CI - Cast Iron
9536492.656185593-9660766.1 | 2005 | UP | 9660766 | UP |  |  |  | -0.5 | UP | [8 empty] | 50.8 | UP | 656185593-9660766 | UP | [6 empty] | 7.27 | GS | 1.33 | UP | 1 | UP |  |  | CI | UP | CW | UP | POTABLE | UP | 9536492 | UP | [14 empty] | 2302 | UP | [14 empty] | Unknown | UP | [12 empty] | 2302 | UP | Operational | UP | [12 empty] | -0.3 | UP | 1876 | UP |  | LINESTRING (-2.539810075004483 51.47609282986007, -2.539818840246614 51.47610348962163) | 9660766 | CI - Cast Iron
9536496.9536497.1 | 2005 | UP | 9638208 | UP |  |  |  | -0.5 | UP | [8 empty] | 76.6 | UP | 9536497 | UP | [6 empty] | 11.56 | GS | 83.72 | UP | 1 | UP |  |  | CI | UP | CW | UP | POTABLE | UP | 9536496 | UP | [14 empty] | 2302 | UP | [14 empty] | Unknown | UP | [12 empty] | 2302 | UP | Operational | UP | [12 empty] | -0.3 | UP | 1947 | UP |  | LINESTRING (-2.538414226225945 51.47720089999856, -2.538433164504123 51.47721951576957, -2.538433164504123 51.47721951576957, -2.538464630582352 51.4772503926349, -2.538464630582352 51.4772503926349, -2.538475273870209 51.47726158337814, -2.538475273870209 51.47726158337814, -2.538480375830856 51.4772668650492, -2.538480375830856 51.4772668650492, -2.538566968393948 51.47723481707295, -2.538566968393948 51.47723481707295, -2.538599655485415 51.47722270816267, -2.538599655485415 51.47722270816267, -2.538667156477783 51.47719569313866, -2.538667156477783 51.47719569313866, -2.538728782728649 51.47717113279094, -2.538728782728649 51.47717113279094, -2.538766042167277 51.47715603559809, -2.538766042167277 51.47715603559809, -2.538766042167277 51.47715603559809, -2.538766042167277 51.47715603559809, -2.538790261742929 51.47714630333703, -2.538790261742929 51.47714630333703, -2.538798286584487 51.47714302949867, -2.538798286584487 51.47714302949867, -2.538812760941422 51.47713720838543, -2.538812760941422 51.47713720838543, -2.538813190767717 51.47713702657891, -2.538813190767717 51.47713702657891, -2.538815052994653 51.47713620878, -2.538815052994653 51.47713620878, -2.538815196977342 51.47713620811897, -2.538815196977342 51.47713620811897, -2.538817060265103 51.47713548023179, -2.538817060265103 51.47713548023179, -2.538825800772252 51.47713184343948, -2.538825800772252 51.47713184343948, -2.53885661169237 51.47711938340497, -2.53885661169237 51.47711938340497, -2.538874238796408 51.47711228897629, -2.538874238796408 51.47711228897629, -2.538955635703563 51.47707927548673, -2.538955635703563 51.47707927548673, -2.538964808134704 51.47707563670063, -2.538964808134704 51.47707563670063, -2.53902184252225 51.47705244603525, -2.53902184252225 51.47705244603525, -2.539067843280058 51.47703380185204, -2.539067843280058 51.47703380185204, -2.539136915801325 51.47700579025722, -2.539136915801325 51.47700579025722, -2.539145228554031 51.47700251507257, -2.539145228554031 51.47700251507257, -2.539157695557456 51.47699742247106, -2.539366489921006 51.47691284066021, -2.539366489921006 51.47691284066021, -2.539377810326707 51.47690820288776, -2.539377810326707 51.47690820288776, -2.539390565238292 51.47690310893838, -2.539390565238292 51.47690310893838) | 9638208 | CI - Cast Iron
9536498.656183131-9660765.1 | 2005 | UP | 9660765 | UP |  |  |  | -0.5 | UP | [8 empty] | 50.8 | UP | 656183131-9660765 | UP | [6 empty] | 7.27 | GS | 1.21 | UP | 1 | UP |  |  | CI | UP | CW | UP | POTABLE | UP | 9536498 | UP | [14 empty] | 2302 | UP | [14 empty] | Unknown | UP | [12 empty] | 2302 | UP | Operational | UP | [12 empty] | -0.3 | UP | 1876 | UP |  | LINESTRING (-2.537566885735064 51.47696003117452, -2.537576496498732 51.47696915864787) | 9660765 | CI - Cast Iron
9536499.656185885-656183153.1 | 2005 | UP | 656185839 | UP |  |  |  | -0.5 | UP | [8 empty] | 178 | UP | 656185885-656183153 | UP | [6 empty] | 7.27 | GS | 57.47 | UP | 1 | UP |  |  | CI | UP | CW | UP | POTABLE | UP | 9536499 | UP | [14 empty] | 2302 | UP | [14 empty] | Unknown | UP | [12 empty] | 2302 | UP | Operational | UP | [12 empty] | -0.3 | UP | 1876 | UP |  | LINESTRING (-2.538646741690799 51.47652698710561, -2.538648174073474 51.47652635111534, -2.538648174073474 51.47652635111534, -2.538649320615896 51.47652589627017, -2.538649320615896 51.47652589627017, -2.538672963938164 51.47651616667782, -2.538672963938164 51.47651616667782, -2.538686003596843 51.47651080174803, -2.538686003596843 51.47651080174803, -2.53868614651682 51.47651071117545, -2.53868614651682 51.47651071117545, -2.538695746548087 51.47650671078117, -2.538699186172158 51.47650534624423, -2.538699186172158 51.47650534624423, -2.538732284454739 51.47649152699388, -2.538732284454739 51.47649152699388, -2.538737587337304 51.47648943457002, -2.538737587337304 51.47648943457002, -2.538753921558858 51.4764826158438, -2.538753921558858 51.4764826158438, -2.538770686655751 51.47647570522074, -2.538770686655751 51.47647570522074, -2.538790890304418 51.47646734014392, -2.538790890304418 51.47646734014392, -2.538800920135559 51.47646315793472, -2.538800920135559 51.47646315793472, -2.53880192375507 51.47646279366082, -2.53880192375507 51.47646279366082, -2.538822414291312 51.4764543373449, -2.538822414291312 51.4764543373449, -2.538835308870834 51.47644888314802, -2.538835308870834 51.47644888314802, -2.538868266267697 51.47643533425602, -2.538868266267697 51.47643533425602, -2.538888040059103 51.47642715096939, -2.538888040059103 51.47642715096939, -2.538895633877962 51.47642396902, -2.538895633877962 51.47642396902, -2.538933032339878 51.47640851146905, -2.538933032339878 51.47640851146905, -2.538937330524043 51.47640669339957, -2.538937330524043 51.47640669339957, -2.53894034031387 51.47640551066258, -2.53894034031387 51.47640551066258, -2.538954095561087 51.47639978275059, -2.538954095561087 51.47639978275059, -2.53896097371389 51.47639696374988, -2.53896097371389 51.47639696374988, -2.538962978824656 51.47639605537583, -2.538962978824656 51.47639605537583, -2.538972006066833 51.47639232733921, -2.538972006066833 51.47639232733921, -2.538977022026073 51.47639032613881, -2.538977022026073 51.47639032613881, -2.538979027136182 51.4763894177645, -2.538979027136182 51.4763894177645, -2.538999374682846 51.47638105199101, -2.538999374682846 51.47638105199101, -2.539011410643119 51.4763760513011, -2.539029609088952 51.47636859455853, -2.539029609088952 51.47636859455853, -2.539041930879576 51.47636341271949, -2.539041930879576 51.47636341271949, -2.539060987887954 51.47635550244571, -2.539065572959943 51.47635359313724, -2.539075030001311 51.47634968328534, -2.539075030001311 51.47634968328534, -2.539107413447698 51.47633631679575, -2.539151832800945 51.47631794959318, -2.539151832800945 51.47631794959318, -2.53915714094907 51.47631630670927, -2.53915714094907 51.47631630670927, -2.539328427463708 51.47626255882989, -2.539328427463708 51.47626255882989, -2.539349802916315 51.4762558966878) | 656185839 | CI - Cast Iron
9536500.656183267-656181361.1 | 2005 | UP | 656181361 | UP |  |  |  | -0.5 | UP | [8 empty] | 76.6 | UP | 656183267-656181361 | UP | [6 empty] | 7.27 | GS | 39.93 | UP | 1 | UP |  |  | CI | UP | CW | UP | POTABLE | UP | 9536500 | UP | [14 empty] | 2302 | UP | [14 empty] | Unknown | UP | [12 empty] | 2302 | UP | Operational | UP | [12 empty] | -0.3 | UP | 1876 | UP |  | LINESTRING (-2.539021801148205 51.47585349811677, -2.539011134724156 51.47584032936055, -2.539011134724156 51.47584032936055, -2.538976212419966 51.47579714992781, -2.538976212419966 51.47579714992781, -2.538971098902581 51.47579087924696, -2.538971098902581 51.47579087924696, -2.538944066091358 51.47575737456854, -2.538944066091358 51.47575737456854, -2.538911923006208 51.47571786893504, -2.538911923006208 51.47571786893504, -2.538909146045897 51.47571437493777, -2.538909146045897 51.47571437493777, -2.538905492486512 51.47570980596604, -2.538905492486512 51.47570980596604, -2.538893366197533 51.47569493548601, -2.538893366197533 51.47569493548601, -2.538878313679152 51.47567612210889, -2.538878313679152 51.47567612210889, -2.538860050166928 51.47565363689082, -2.538860050166928 51.47565363689082, -2.538856982077011 51.47564987447905, -2.538856982077011 51.47564987447905, -2.538851574274274 51.47564306564413, -2.53884996611937 51.47564100494514, -2.53884996611937 51.47564100494514, -2.538829510087205 51.47561574237301, -2.538829510087205 51.47561574237301, -2.538820596972992 51.47560472354816, -2.538820596972992 51.47560472354816, -2.538792106592165 51.47556969694207, -2.538792106592165 51.47556969694207, -2.53876580561783 51.47553717794391, -2.53876580561783 51.47553717794391, -2.538763615197694 51.47553458041681, -2.538763615197694 51.47553458041681, -2.538762444286572 51.47553296729255) | 656181361 | CI - Cast Iron
9536501.656181400-9638211.1 | 2005 | UP | 656181400 | UP |  |  |  | -0.5 | UP | [8 empty] | 76.6 | UP | 656181400-9638211 | UP | [6 empty] | 7.27 | GS | 58.63 | UP | 1 | UP |  |  | CI | UP | CW | UP | POTABLE | UP | 9536501 | UP | [14 empty] | 2302 | UP | [14 empty] | Unknown | UP | [12 empty] | 2302 | UP | Operational | UP | [12 empty] | -0.3 | UP | 1876 | UP |  | LINESTRING (-2.538183014216296 51.47577444428148, -2.538177999351378 51.47577653535966, -2.538169975778375 51.47577989906663, -2.538169975778375 51.47577989906663, -2.538128137571971 51.47579735489762, -2.538128137571971 51.47579735489762, -2.538120829644506 51.47580035565345, -2.538106215905164 51.47580653698731, -2.538106215905164 51.47580653698731, -2.538081427375653 51.4758168112161, -2.538081427375653 51.4758168112161, -2.538078418662612 51.4758180838428, -2.538078418662612 51.4758180838428, -2.538075409949391 51.47581935646942, -2.538075409949391 51.47581935646942, -2.538064806403308 51.4758237210803, -2.538064806403308 51.4758237210803, -2.538019385598953 51.47584263196306, -2.538019385598953 51.47584263196306, -2.538014084879547 51.47584490417789, -2.538014084879547 51.47584490417789, -2.537996461332285 51.47585226821146, -2.537996461332285 51.47585226821146, -2.537979123617528 51.47585945109895, -2.537979123617528 51.47585945109895, -2.537965082573696 51.47586536004024, -2.537965082573696 51.47586536004024, -2.537958777176744 51.47586790660756, -2.537917368614279 51.4758851805609, -2.537908629343372 51.47588890719679, -2.537908629343372 51.47588890719679, -2.537896593390061 51.47589390777387, -2.537896593390061 51.47589390777387, -2.537868078258233 51.475905637703, -2.537854180103417 51.47591145605958, -2.537854180103417 51.47591145605958, -2.537849452104454 51.47591345589246, -2.537849452104454 51.47591345589246, -2.537806181259276 51.47593154759052, -2.537806181259276 51.47593154759052, -2.53780546454224 51.47593182062464, -2.53780546454224 51.47593182062464, -2.537797010033117 51.47593527619747, -2.537797010033117 51.47593527619747, -2.537747433720641 51.47595591443253, -2.537747433720641 51.47595591443253, -2.537741130414335 51.47595864081185, -2.537735685686814 51.47596091367392, -2.537735685686814 51.47596091367392, -2.537704305708982 51.47597391552201, -2.537704305708982 51.47597391552201, -2.537691554047401 51.47597927902358, -2.537691554047401 51.47597927902358, -2.537665476916066 51.47599018848451, -2.537665476916066 51.47599018848451, -2.53764942854841 51.4759968259169, -2.53764942854841 51.4759968259169, -2.537634669635552 51.47600291794052, -2.537621344157515 51.4760084638963, -2.537621344157515 51.4760084638963, -2.537601285531896 51.4760169180246, -2.537601285531896 51.4760169180246, -2.537595839731138 51.47601910096849, -2.537595839731138 51.47601910096849, -2.537575351274975 51.47602773689446, -2.537575351274975 51.47602773689446, -2.537527636951056 51.47604755725852, -2.537527636951056 51.47604755725852, -2.53751961327529 51.47605092092156, -2.53751961327529 51.47605092092156, -2.53748723165937 51.4760644667988, -2.53748723165937 51.4760644667988, -2.537486658917131 51.47606473917163, -2.537480783283101 51.4760671039119) | 656181400 | CI - Cast Iron
9536505.9536504.1 | 2005 | UP | 9638215 | UP |  |  |  | -0.5 | UP | [8 empty] | 76.6 | UP | 9536504 | UP | [6 empty] | 2.53 | GS | 14.38 | UP | 1 | UP |  |  | CI | UP | CW | UP | POTABLE | UP | 9536505 | UP | [14 empty] | 2301 | UP | [14 empty] | Unknown | UP | [12 empty] | 2005 | UP | Operational | UP | [12 empty] | -0.3 | UP | 1947 | UP |  | LINESTRING (-2.540514155331037 51.47306704399439, -2.540612302076177 51.47308745278858, -2.540612302076177 51.47308745278858, -2.540644344396084 51.47309413891226, -2.540644344396084 51.47309413891226, -2.540682304414998 51.47310205660866, -2.540682304414998 51.47310205660866, -2.540699912450529 51.47310566210379, -2.540699912450529 51.47310566210379, -2.540710593942038 51.47310795074545, -2.540710593942038 51.47310795074545) | 9638215 | CI - Cast Iron
9536506.656158956-9660770.1 | 2005 | UP | 656158954 | UP |  |  |  | -0.5 | UP | [8 empty] | 76.6 | UP | 656158956-9660770 | UP | [6 empty] | 7.27 | GS | 92.14 | UP | 1 | UP |  |  | CI | UP | CW | UP | POTABLE | UP | 9536506 | UP | [14 empty] | 2301 | UP | [14 empty] | Unknown | UP | [12 empty] | 2005 | UP | Operational | UP | [12 empty] | -0.3 | UP | 1876 | UP |  | LINESTRING (-2.539268601384379 51.47299364448996, -2.539249446000451 51.47299310304687, -2.539249446000451 51.47299310304687, -2.539246709517067 51.4729930256976, -2.539246709517067 51.4729930256976, -2.53922265810846 51.47299241681845, -2.53922265810846 51.47299241681845, -2.539171672713284 51.47299094253177, -2.539171672713284 51.47299094253177, -2.539154677936736 51.47299048106851, -2.539154677936736 51.47299048106851, -2.539075896871642 51.47298832511697, -2.539075896871642 51.47298832511697, -2.539049107921282 51.47298754893689, -2.539049107921282 51.47298754893689, -2.539020015460664 51.47298678332511, -2.538987609577378 51.47298585308239, -2.538987609577378 51.47298585308239, -2.538968886107821 51.4729853096106, -2.538968886107821 51.4729853096106, -2.53896730244398 51.47298531687985, -2.53896730244398 51.47298531687985, -2.538948291035968 51.47298477472641, -2.538894137266144 51.4729832249444, -2.538894137266144 51.4729832249444, -2.538878007374391 51.47298284938812, -2.538866052596461 51.47298245466895, -2.538866052596461 51.47298245466895, -2.538826302152068 51.47298137825396, -2.538826302152068 51.47298137825396, -2.538809163412545 51.47298091740099, -2.538809163412545 51.47298091740099, -2.538792456581628 51.47298045456363, -2.538782662409189 51.47298013983836, -2.538758898951296 51.47297952954229, -2.538758898951296 51.47297952954229, -2.53872303674871 51.47297852516811, -2.53872303674871 51.47297852516811, -2.538721741023885 51.47297853111295, -2.538712234791122 51.47297821506069, -2.538712234791122 51.47297821506069, -2.53870028107828 51.47297791023635, -2.538676228621003 51.47297721133262, -2.538676228621003 51.47297721133262, -2.538634605519904 51.47297605352665, -2.538634605519904 51.47297605352665, -2.538604504223953 51.47297520252236, -2.538604504223953 51.47297520252236, -2.538598743322329 51.47297504911423, -2.538554239774169 51.4729738145754, -2.538554239774169 51.4729738145754, -2.538531772046796 51.47297319829005, -2.538531772046796 51.47297319829005, -2.53851866551865 51.47297280881766, -2.53851866551865 51.47297280881766, -2.538505416083577 51.47297250991591, -2.538505416083577 51.47297250991591, -2.538495765883938 51.47297219450624, -2.538495765883938 51.47297219450624, -2.538482660418572 51.47297189494165, -2.538482660418572 51.47297189494165, -2.538476610516662 51.47297165293612, -2.538476610516662 51.47297165293612, -2.538425626226986 51.47297026823487, -2.538425626226986 51.47297026823487, -2.538387459465261 51.4729691844083, -2.538387459465261 51.4729691844083, -2.538361391444958 51.47296849468134, -2.538361391444958 51.47296849468134, -2.538326105135934 51.47296748754464, -2.538326105135934 51.47296748754464, -2.538256541369747 51.47296555853132, -2.538256541369747 51.47296555853132, -2.538137722029761 51.47296232664261, -2.538137722029761 51.47296232664261, -2.538079680074704 51.47296070438526, -2.538079680074704 51.47296070438526, -2.538057500297875 51.47296008668901, -2.538057500297875 51.47296008668901, -2.538038200970639 51.47295954570654, -2.538038200970639 51.47295954570654, -2.538012419837624 51.47295876467025, -2.538012419837624 51.47295876467025, -2.537963884114692 51.47295745846461, -2.537963884114692 51.47295745846461, -2.537943289065095 51.47295692340287) | 656158954 | CI - Cast Iron
9536508.656158682-9638216.1 | 2005 | UP | 534977166 | UP |  |  |  | -0.5 | UP | [8 empty] | 70.2 | UP | 656158682-9638216 | UP | [6 empty] | 0.26 | GS | 32.31 | UP | 1 | UP |  |  | CI | UP | CW | UP | POTABLE | UP | 9536508 | UP | [14 empty] | 2301 | UP | [14 empty] | None | UP | [12 empty] | 2005 | UP | Operational | UP | [12 empty] | -0.3 | UP | 1947 | UP |  | LINESTRING (-2.537952364337647 51.47375021740091, -2.537975117188525 51.47375056272612, -2.537981165065467 51.47375062492944, -2.537995422519075 51.47375091926269, -2.538015438844932 51.4737511872034, -2.53801788742694 51.47375126589911, -2.53801788742694 51.47375126589911, -2.53803300765035 51.47375146635722, -2.53803300765035 51.47375146635722, -2.538040496306906 51.47375161187139, -2.538040496306906 51.47375161187139, -2.538048128935309 51.47375175672525, -2.538061377525533 51.47375196575727, -2.538108324010148 51.47375273967385, -2.538144613397665 51.47375329267145, -2.538144613397665 51.47375329267145, -2.538151238223969 51.47375344213811, -2.538151238223969 51.47375344213811, -2.538166070504903 51.47375364389889, -2.538166070504903 51.47375364389889, -2.538192712720882 51.47375415118655, -2.538192712720882 51.47375415118655, -2.538198040739454 51.4737542166786, -2.538198040739454 51.4737542166786, -2.538237354598711 51.47375484569925, -2.538319726649089 51.47375617644897, -2.538335279852479 51.47375646479939, -2.53834233553319 51.47375652236285, -2.538343776313294 51.47375660567293, -2.538343776313294 51.47375660567293, -2.538369264633971 51.47375693837802, -2.538369264633971 51.47375693837802, -2.538369697611452 51.47375702630925, -2.538398786289897 51.47375743241446, -2.538417507936123 51.47375779614035) | 534977166 | CI - Cast Iron
9536509.656158790-545216463.1 | 2005 | UP | 545216463 | UP |  |  |  | -0.5 | UP | [8 empty] | 76.6 | UP | 656158790-545216463 | UP | [6 empty] | 2.53 | GS | 6.93 | UP | 1 | UP |  |  | CI | UP | CW | UP | POTABLE | UP | 9536509 | UP | [14 empty] | 2301 | UP | [14 empty] | Unknown | UP | [12 empty] | 2005 | UP | Operational | UP | [12 empty] | -0.3 | UP | 1947 | UP |  | LINESTRING (-2.538389134894869 51.47452491584146, -2.538385244406309 51.47452466393496, -2.538385244406309 51.47452466393496, -2.538379770202078 51.4745244192919, -2.538379770202078 51.4745244192919, -2.538371413328559 51.4745239181194, -2.538371413328559 51.4745239181194, -2.538358301059944 51.47452307908885, -2.538358301059944 51.47452307908885, -2.538289718390593 51.47451907760201) | 545216463 | CI - Cast Iron
9536510.656162786-9660462.1 | 2005 | UP | 9660462 | UP |  |  |  | -0.5 | UP | [8 empty] | 50.8 | UP | 656162786-9660462 | UP | [6 empty] | 11.56 | GS | 1.91 | UP | 1 | UP |  |  | Unknown | UP | CW | UP | POTABLE | UP | 9536510 | UP | [14 empty] | 2301 | UP | [14 empty] | Unknown | UP | [12 empty] | 2005 | UP | Operational | UP | [12 empty] | -0.3 | UP | 1947 | UP |  | LINESTRING (-2.536741699367078 51.47358410731059, -2.53671761172067 51.47359266961252) | 9660462 | Unknown
9536511.656159297-9638220.1 | 2005 | UP | 31161761 | UP |  |  |  | -0.5 | UP | [8 empty] | 50.8 | UP | 656159297-9638220 | UP | [6 empty] | 7.27 | GS | 3 | UP | 1 | UP |  |  | CI | UP | CW | UP | POTABLE | UP | 9536511 | UP | [14 empty] | 2301 | UP | [14 empty] | Unknown | UP | [12 empty] | 2005 | UP | Operational | UP | [12 empty] | -0.3 | UP | 1876 | UP |  | LINESTRING (-2.536663908193099 51.47298139055327, -2.536647632193969 51.47295637813649) | 31161761 | CI - Cast Iron
9536512.656158956-9660770.1 | 2005 | UP | 9660770 | UP |  |  |  | -0.5 | UP | [8 empty] | 50.8 | UP | 656158956-9660770 | UP | [6 empty] | 7.27 | GS | 1.58 | UP | 1 | UP |  |  | CI | UP | CW | UP | POTABLE | UP | 9536512 | UP | [14 empty] | 2301 | UP | [14 empty] | Unknown | UP | [12 empty] | 2005 | UP | Operational | UP | [12 empty] | -0.3 | UP | 1876 | UP |  | LINESTRING (-2.537944272088299 51.47294262213331, -2.537943289065095 51.47295692340287) | 9660770 | CI - Cast Iron
9536513.656167012-656159295.1 | 2005 | UP | 656159295 | UP |  |  |  | -0.5 | UP | [8 empty] | 76.6 | UP | 656167012-656159295 | UP | [6 empty] | 7.27 | GS | 63.22 | UP | 1 | UP |  |  | CI | UP | CW | UP | POTABLE | UP | 9536513 | UP | [14 empty] | 2301 | UP | [14 empty] | Unknown | UP | [12 empty] | 2005 | UP | Operational | UP | [12 empty] | -0.3 | UP | 1876 | UP |  | LINESTRING (-2.53550968871658 51.47336512066004, -2.535517574349659 51.47336229726837, -2.535517574349659 51.47336229726837, -2.535522305306409 51.47336056726828, -2.535522305306409 51.47336056726828, -2.535538936165936 51.47335455689429, -2.535538936165936 51.47335455689429, -2.535552413403921 51.47334972982306, -2.535574062093266 51.47334189821754, -2.535574062093266 51.47334189821754, -2.535579222844275 51.47333998642091, -2.535579222844275 51.47333998642091, -2.5356015882073 51.47333188179072, -2.5356015882073 51.47333188179072, -2.535641589019366 51.47331749243531, -2.535641589019366 51.47331749243531, -2.535656786484393 51.47331202808657, -2.535656786484393 51.47331202808657, -2.535703955134755 51.47329499841906, -2.535703955134755 51.47329499841906, -2.535713417020637 51.47329153840482, -2.535713417020637 51.47329153840482, -2.535746965521495 51.47327942637862, -2.535746965521495 51.47327942637862, -2.535764599888096 51.47327305172815, -2.535764599888096 51.47327305172815, -2.535782665103941 51.47326658519223, -2.535782665103941 51.47326658519223, -2.53583499439354 51.47324764367094, -2.53583499439354 51.47324764367094, -2.53589477943233 51.4732260605084, -2.53589477943233 51.4732260605084, -2.535898075945629 51.47322478662576, -2.535898075945629 51.47322478662576, -2.535936643218089 51.47321094322096, -2.535936643218089 51.47321094322096, -2.535960012019562 51.47320247427919, -2.535960012019562 51.47320247427919, -2.536021946977136 51.47318007199033, -2.536021946977136 51.47318007199033, -2.53603083610879 51.47317688431767, -2.53603083610879 51.47317688431767, -2.536074993808887 51.47316094725968, -2.536074993808887 51.47316094725968, -2.536186964721122 51.47312051288717, -2.536186964721122 51.47312051288717, -2.536216641659822 51.47310976716879, -2.536216641659822 51.47310976716879, -2.536228684348997 51.47310539616085, -2.536228684348997 51.47310539616085, -2.536255638537589 51.47309574187047, -2.536255638537589 51.47309574187047, -2.536277145138985 51.4730880906267, -2.536277145138985 51.4730880906267, -2.536297791088833 51.4730807130609) | 656159295 | CI - Cast Iron
9536514.656159562-9660461.1 | 2005 | UP | 9660461 | UP |  |  |  | -0.5 | UP | [8 empty] | 50.8 | UP | 656159562-9660461 | UP | [6 empty] | 7.27 | GS | 1.2 | UP | 1 | UP |  |  | CI | UP | CW | UP | POTABLE | UP | 9536514 | UP | [14 empty] | 2301 | UP | [14 empty] | Unknown | UP | [12 empty] | 2005 | UP | Operational | UP | [12 empty] | -0.3 | UP | 1876 | UP |  | LINESTRING (-2.536012539043978 51.47408171171084, -2.535996899936581 51.47408636887749) | 9660461 | CI - Cast Iron
9536515.656159562-9660461.1 | 2005 | UP | 656159560 | UP |  |  |  | -0.5 | UP | [8 empty] | 76.6 | UP | 656159562-9660461 | UP | [6 empty] | 7.27 | GS | 43.27 | UP | 1 | UP |  |  | CI | UP | CW | UP | POTABLE | UP | 9536515 | UP | [14 empty] | 2301 | UP | [14 empty] | Unknown | UP | [12 empty] | 2005 | UP | Operational | UP | [12 empty] | -0.3 | UP | 1876 | UP |  | LINESTRING (-2.536268681430011 51.47443661273704, -2.536268097069761 51.47443589607161, -2.536268097069761 51.47443589607161, -2.536267949921638 51.47443562699323, -2.536267949921638 51.47443562699323, -2.536267804889642 51.47443553773892, -2.536267804889642 51.47443553773892, -2.536267511651465 51.47443508949418, -2.536267511651465 51.47443508949418, -2.536267218413296 51.47443464124943, -2.536267218413296 51.47443464124943, -2.536266927291252 51.47443437282877, -2.536266927291252 51.47443437282877, -2.536266486904983 51.47443365550562, -2.536266486904983 51.47443365550562, -2.536265903602863 51.47443302875224, -2.536265903602863 51.47443302875224, -2.536265320300757 51.47443240199885, -2.536265320300757 51.47443240199885, -2.536263564046207 51.47442998226645, -2.536263564046207 51.47442998226645, -2.536262687506079 51.47442890726828, -2.536262687506079 51.47442890726828, -2.536262539299957 51.47442854827785, -2.536262539299957 51.47442854827785, -2.536261226605954 51.47442711560466, -2.536261226605954 51.47442711560466, -2.536260495097886 51.47442612986081, -2.536260495097886 51.47442612986081, -2.536258593811878 51.47442362087398, -2.536258593811878 51.47442362087398, -2.536256400346133 51.47442075355436, -2.536256400346133 51.47442075355436, -2.536254206880658 51.4744178862347, -2.536254206880658 51.4744178862347, -2.536251722293614 51.47441475049425, -2.536251722293614 51.47441475049425, -2.536248652289235 51.47441080817617, -2.536248652289235 51.47441080817617, -2.536233446248871 51.47439109592652, -2.536233446248871 51.47439109592652, -2.536228183843241 51.47438437619955, -2.536228183843241 51.47438437619955, -2.536224088040854 51.47437890997956, -2.536224088040854 51.47437890997956, -2.536203476706851 51.47435256856696, -2.536203476706851 51.47435256856696, -2.536194411751175 51.47434083086185, -2.536194411751175 51.47434083086185, -2.536169704660577 51.47430902321992, -2.536169704660577 51.47430902321992, -2.536163856858421 51.47430149691105, -2.536163856858421 51.47430149691105, -2.536142365884255 51.47427381074906, -2.536142365884255 51.47427381074906, -2.536132132247055 51.47426063970516, -2.536132132247055 51.47426063970516, -2.536110058012748 51.47423232678116, -2.536110058012748 51.47423232678116, -2.536097191623254 51.47421566099808, -2.536097191623254 51.47421566099808, -2.536071606017866 51.47418259850508, -2.536071606017866 51.47418259850508, -2.536071459929345 51.47418241933841, -2.536071459929345 51.47418241933841, -2.536041344565154 51.47414371275774, -2.536041344565154 51.47414371275774, -2.53603725092074 51.47413842635326, -2.53603725092074 51.47413842635326, -2.536034764247759 51.47413511078266, -2.536034764247759 51.47413511078266, -2.53601195757576 51.4741057221766, -2.53601195757576 51.4741057221766, -2.536008010025992 51.47410061493757, -2.536008010025992 51.47410061493757, -2.536002454451671 51.47409344695166, -2.536002454451671 51.47409344695166, -2.535996899936581 51.47408636887749) | 656159560 | CI - Cast Iron
9536516.656162818-9660463.1 | 2005 | UP | 9660463 | UP |  |  |  | -0.5 | UP | [8 empty] | 50.8 | UP | 656162818-9660463 | UP | [6 empty] | 7.27 | GS | 1.69 | UP | 1 | UP |  |  | CI | UP | CW | UP | POTABLE | UP | 9536516 | UP | [14 empty] | 2301 | UP | [14 empty] | Unknown | UP | [12 empty] | 2005 | UP | Operational | UP | [12 empty] | -0.3 | UP | 1876 | UP |  | LINESTRING (-2.534878313338574 51.47276150851697, -2.53485738569823 51.47276942662155) | 9660463 | CI - Cast Iron
9536525.656181708-579859576.1 | 2005 | UP | 656181708 | UP |  |  |  | -0.5 | UP | [8 empty] | 76.6 | UP | 656181708-579859576 | UP | [6 empty] | 25.84 | GS | 55.28 | UP | 1 | UP |  |  | CI | UP | CW | UP | POTABLE | UP | 9536525 | UP | [14 empty] | 2302 | UP | [14 empty] | Unknown | UP | [12 empty] | 2302 | UP | Operational | UP | [12 empty] | -0.3 | UP | 1890 | UP |  | LINESTRING (-2.540711719086532 51.47939940797468, -2.540708211134798 51.47939501822542, -2.54069812457952 51.47938229654508, -2.540697072984279 51.47937861481103, -2.540688987612228 51.47935248634261, -2.540690644586616 51.479322176828, -2.540693236628807 51.47931002615047, -2.540697867113321 51.47928761559349, -2.54069380175949 51.4792604795218, -2.540692559320127 51.47925284233818, -2.540682691562789 51.47923427507156, -2.54067503158035 51.47921974387818, -2.540672969933614 51.47921588696396, -2.54065246872523 51.47917488954141, -2.540646346859975 51.47915648484796, -2.540642555451795 51.47914031733251, -2.540641980795292 51.47912827116028, -2.540644473809673 51.47910775869919, -2.540655993652619 51.47907128942158, -2.540664407249362 51.47905218834979, -2.540674990258717 51.47903388653205, -2.540682492824166 51.47902297206338, -2.540698823662832 51.47900365468064, -2.540712057019553 51.47899028605993, -2.540730732124676 51.47897437470146, -2.540763409480463 51.47894922733273, -2.540771849433027 51.4789445127821, -2.540782162302562 51.47893987951726, -2.540788326125094 51.47893751328426) | 656181708 | CI - Cast Iron
9536530.656181036-9638228.1 | 2005 | UP | 656181034 | UP |  |  |  | -0.5 | UP | [8 empty] | 101.6 | UP | 656181036-9638228 | UP | [6 empty] | 7.27 | GS | 4.31 | UP | 1 | UP |  |  | CI | UP | CW | UP | POTABLE | UP | 9536530 | UP | [14 empty] | 2302 | UP | [14 empty] | Unknown | UP | [12 empty] | 2302 | UP | Operational | UP | [12 empty] | -0.3 | UP | 1876 | UP |  | LINESTRING (-2.540475732806936 51.47722451383952, -2.540505280738973 51.47720270786351, -2.540505280738973 51.47720270786351, -2.54051598684338 51.47719483581327) | 656181034 | CI - Cast Iron
9536532.656182750-656181030.1 | 2005 | UP | 656181030 | UP |  |  |  | -0.5 | UP | [8 empty] | 101.6 | UP | 656182750-656181030 | UP | [6 empty] | 7.27 | GS | 51.03 | UP | 1 | UP |  |  | CI | UP | CW | UP | POTABLE | UP | 9536532 | UP | [14 empty] | 2302 | UP | [14 empty] | Unknown | UP | [12 empty] | 2302 | UP | Operational | UP | [12 empty] | -0.3 | UP | 1876 | UP |  | LINESTRING (-2.539521543981661 51.47787360613243, -2.539534684372528 51.47786455406559, -2.539534684372528 51.47786455406559, -2.539559390864126 51.47784726641443, -2.539559390864126 51.47784726641443, -2.539591526115585 51.47782499919099, -2.539591526115585 51.47782499919099, -2.539619518711851 51.47780553842058, -2.539619518711851 51.47780553842058, -2.539641940504731 51.47778987975541, -2.539641940504731 51.47778987975541, -2.539642084489613 51.47778987909334, -2.539642084489613 51.47778987909334, -2.53970021233063 51.47774950900312, -2.53970021233063 51.47774950900312, -2.539705354332123 51.47774597861009, -2.539705354332123 51.47774597861009, -2.539733775589733 51.47772624609137, -2.539733775589733 51.47772624609137, -2.539751056368666 51.47771420771164, -2.539751056368666 51.47771420771164, -2.539767765451222 51.47770253162505, -2.539767765451222 51.47770253162505, -2.539790760947402 51.47768669045966, -2.539790760947402 51.47768669045966, -2.5398137543004 51.47767066946646, -2.5398137543004 51.47767066946646, -2.539838605613489 51.4776534710069, -2.539838605613489 51.4776534710069, -2.53987288120076 51.47762957536263, -2.53987288120076 51.47762957536263, -2.53989059172756 51.47761735515229, -2.53989059172756 51.47761735515229, -2.539922724505472 51.47759490801622, -2.539922724505472 51.47759490801622, -2.539942005006579 51.47758151165978, -2.539942005006579 51.47758151165978, -2.539972711713045 51.47756023998652, -2.539972711713045 51.47756023998652, -2.539974140920378 51.47755933424498, -2.539974140920378 51.47755933424498, -2.539987564832421 51.47754992115654, -2.539987564832421 51.47754992115654, -2.540012843702935 51.47753236102647) | 656181030 | CI - Cast Iron
9536534.656182809-569934758.1 | 2005 | UP | 656182809 | UP |  |  |  | -0.5 | UP | [8 empty] | 76.6 | UP | 656182809-569934758 | UP | [6 empty] | 25.84 | GS | 19.97 | UP | 1 | UP |  |  | CI | UP | CW | UP | POTABLE | UP | 9536534 | UP | [14 empty] | 2302 | UP | [14 empty] | Unknown | UP | [12 empty] | 2302 | UP | Operational | UP | [12 empty] | -0.3 | UP | 1890 | UP |  | LINESTRING (-2.538508530804674 51.47829906828903, -2.538532095836814 51.47829482399665, -2.538579801833241 51.47828633275469, -2.538600637469122 51.4782826404734, -2.538627507810482 51.47827784149344, -2.538635554088819 51.47827636589966, -2.538650067034191 51.47827378162666, -2.538659981954146 51.47827202770501, -2.538663287280821 51.47827147303484, -2.538697490313549 51.47826574121741, -2.538774950525443 51.47825279732256, -2.538784955483614 51.47825105213794) | 656182809 | CI - Cast Iron
9536536.9657922-9578660.1 | 2005 | UP | 9657922 | UP |  |  |  | -0.5 | UP | [8 empty] | 76.6 | UP | 9657922-9578660 | UP | [6 empty] | 25.84 | GS | 54.49 | UP | 1 | UP |  |  | CI | UP | CW | UP | POTABLE | UP | 9536536 | UP | [14 empty] | 2302 | UP | [14 empty] | Unknown | UP | [12 empty] | 2302 | UP | Operational | UP | [12 empty] | -0.3 | UP | 1890 | UP |  | LINESTRING (-2.537226196081919 51.47781615859013, -2.537111703822372 51.47766769081169, -2.537101467368518 51.47765434008451, -2.537093277364258 51.47764358757266, -2.537084942322484 51.47763274580734, -2.537073683193667 51.4776181409252, -2.537055113851633 51.47759412825037, -2.537050580564791 51.47758821449877, -2.537046339476396 51.47758265907631, -2.53704458629339 51.47758050910026, -2.537042683840504 51.47757791022419, -2.537040493419412 51.47757531266579, -2.537025017552254 51.47755722032643, -2.537003558012111 51.47753232170181, -2.537000930358196 51.47752927656019, -2.53699742505845 51.47752506651835, -2.536987789980187 51.47751387102772, -2.536981951342075 51.47750715399643, -2.536978884340137 51.47750348144826, -2.536977279375893 51.47750169045943, -2.536974503513728 51.47749828632888, -2.536963554623389 51.47748556826496, -2.536956231760952 51.47747508152553, -2.536933677747926 51.47744281473314, -2.536933385552663 51.47744245640349, -2.536909073121032 51.47740759006918, -2.536899552484464 51.47739387638235, -2.536886517066216 51.4773751434433) | 9657922 | CI - Cast Iron
9536537.9536534.1 | 2005 | UP | 338604557 | UP |  |  |  | -0.5 | UP | [8 empty] | 76.6 | UP | 9536534 | UP | [6 empty] | 25.84 | GS | 91.11 | UP | 1 | UP |  |  | CI | UP | CW | UP | POTABLE | UP | 9536537 | UP | [14 empty] | 2302 | UP | [14 empty] | Unknown | UP | [12 empty] | 2302 | UP | Operational | UP | [12 empty] | -0.3 | UP | 1890 | UP |  | LINESTRING (-2.537383248193036 51.47835089290737, -2.537385713953931 51.47835241019904, -2.537385713953931 51.47835241019904, -2.537403261200919 51.47836294000877, -2.537403261200919 51.47836294000877, -2.537404422617591 51.47836374393992, -2.537404422617591 51.47836374393992, -2.537439229164971 51.47838480486961, -2.537439229164971 51.47838480486961, -2.537454892968995 51.4783943542139, -2.537454892968995 51.4783943542139, -2.537467219684418 51.47840176084039, -2.537467219684418 51.47840176084039, -2.537485058120433 51.47841255905394, -2.537485058120433 51.47841255905394, -2.537503621791774 51.4784238035262, -2.537503621791774 51.4784238035262, -2.537532337589425 51.47844120574245, -2.537532337589425 51.47844120574245, -2.53754800037686 51.47845066516217, -2.53754800037686 51.47845066516217, -2.537578166666429 51.47846895988928, -2.537578166666429 51.47846895988928, -2.537599921391286 51.47848216789425, -2.537599921391286 51.47848216789425, -2.537602386109138 51.47848359526947, -2.537602386109138 51.47848359526947, -2.537628636209309 51.47849948017447, -2.537628636209309 51.47849948017447, -2.537647055969181 51.4785107252829, -2.537651860476968 51.47851519910218, -2.537651860476968 51.47851519910218, -2.537658238262151 51.47851876654786, -2.537658238262151 51.47851876654786, -2.537663875999544 51.47852062896839, -2.537663875999544 51.47852062896839, -2.537665177178785 51.47852107259027, -2.537665177178785 51.47852107259027, -2.537666043220266 51.47852124845587, -2.537666043220266 51.47852124845587, -2.537674410367951 51.47852255887213, -2.537674410367951 51.47852255887213, -2.537683049612629 51.47852251929239, -2.537683049612629 51.47852251929239, -2.537691385003851 51.47852113235532, -2.537691385003851 51.47852113235532, -2.537698986695847 51.4785185798635, -2.537770932748885 51.47850197531391, -2.537771937484029 51.47850170096027, -2.537771937484029 51.47850170096027, -2.537776387327727 51.47850051165454, -2.537776387327727 51.47850051165454, -2.537797199845722 51.47849484145676, -2.537797199845722 51.47849484145676, -2.537808682830952 51.47849173167262, -2.537808682830952 51.47849173167262, -2.53784112124917 51.47848286111028, -2.53784112124917 51.47848286111028, -2.537861347211492 51.4784762944233, -2.537861347211492 51.4784762944233, -2.537871102340111 51.47847319255171, -2.537871102340111 51.47847319255171, -2.537899791768572 51.47846388957192, -2.537899791768572 51.47846388957192, -2.537949139081199 51.47844801790328, -2.537949139081199 51.47844801790328, -2.537969222082194 51.47844154176961, -2.537969222082194 51.47844154176961, -2.537972951978405 51.47844035575658, -2.537972951978405 51.47844035575658, -2.53798485842378 51.47843652468144, -2.53798485842378 51.47843652468144, -2.538016990781279 51.47842612689154, -2.538016990781279 51.47842612689154, -2.538027893546362 51.47842266007952, -2.538027893546362 51.47842266007952, -2.538048120510354 51.47841618327239, -2.538048120510354 51.47841618327239, -2.5380621793321 51.47841171290565, -2.538072225583317 51.47840887943244, -2.538072225583317 51.47840887943244, -2.53809590610297 51.4784022069502, -2.53809590610297 51.4784022069502, -2.538096622859659 51.47840193391415, -2.538096622859659 51.47840193391415, -2.538159627594328 51.47838420120604, -2.538159627594328 51.47838420120604, -2.538163789440945 51.47838301320625, -2.538163789440945 51.47838301320625, -2.538166659643319 51.47838219079558, -2.538166659643319 51.47838219079558, -2.53818302117221 51.47837761993861, -2.53818302117221 51.47837761993861, -2.538228372676355 51.4783648236401, -2.538228372676355 51.4783648236401, -2.538235117804871 51.47836290445797, -2.538235117804871 51.47836290445797, -2.538248034232184 51.47835924855742, -2.538248034232184 51.47835924855742, -2.538259945928755 51.47835586701326, -2.538259945928755 51.47835586701326, -2.538288792957048 51.4783477321313, -2.538288792957048 51.4783477321313, -2.538311485638623 51.47834277255156, -2.538311485638623 51.47834277255156, -2.538325991207265 51.47833955893634, -2.538325991207265 51.47833955893634, -2.538354858351182 51.47833313236105, -2.538354858351182 51.47833313236105, -2.538454530713302 51.47831109512639, -2.538454530713302 51.47831109512639, -2.538493882337405 51.47830237249905, -2.538493882337405 51.47830237249905, -2.538508530804674 51.47829906828903, -2.538508530804674 51.47829906828903) | 338604557 | CI - Cast Iron
9536539.9536525.1 | 2005 | UP | 656181706 | UP |  |  |  | -0.5 | UP | [8 empty] | 76.6 | UP | 9536525 | UP | [6 empty] | 25.84 | GS | 48.18 | UP | 1 | UP |  |  | CI | UP | CW | UP | POTABLE | UP | 9536539 | UP | [14 empty] | 2302 | UP | [14 empty] | Unknown | UP | [12 empty] | 2302 | UP | Operational | UP | [12 empty] | -0.3 | UP | 1890 | UP |  | LINESTRING (-2.541011545356108 51.47979006237932, -2.540993270411526 51.47976685823625, -2.540993270411526 51.47976685823625, -2.540991371881443 51.47976461907414, -2.540991371881443 51.47976461907414, -2.540986692757708 51.47975861623443, -2.540986692757708 51.47975861623443, -2.540976458844113 51.47974562550882, -2.540976458844113 51.47974562550882, -2.540960375774815 51.47972510875331, -2.540960375774815 51.47972510875331, -2.540927043901819 51.47968291169322, -2.540927043901819 51.47968291169322, -2.540924851003746 51.47968013438745, -2.540924704881582 51.47967995522784, -2.540924704881582 51.47967995522784, -2.540887720033069 51.47963327916534, -2.540860964841404 51.47959923418112, -2.540855113585919 51.47959152832321, -2.540855113585919 51.47959152832321, -2.540832587443957 51.47956195967017, -2.540832587443957 51.47956195967017, -2.540827759048024 51.47955550792894, -2.540827759048024 51.47955550792894, -2.540812544328293 51.47953534681677, -2.540812544328293 51.47953534681677, -2.540810642622497 51.47953283791656, -2.540810642622497 51.47953283791656, -2.540801282348358 51.47952065239806, -2.540801282348358 51.47952065239806, -2.54079499062111 51.47951222923426, -2.54079499062111 51.47951222923426, -2.540769829062737 51.47947898613373, -2.540769829062737 51.47947898613373, -2.540765001750927 51.47947262430134, -2.540765001750927 51.47947262430134, -2.540753884859739 51.47945801912585, -2.540753884859739 51.47945801912585, -2.540737794551984 51.47943687295576, -2.540737794551984 51.47943687295576, -2.540736330151545 51.47943481162216, -2.540730917302851 51.47942764323714, -2.540730917302851 51.47942764323714, -2.540727406151701 51.47942298375355, -2.540727406151701 51.47942298375355, -2.540717606499678 51.47941017083652, -2.540717606499678 51.47941017083652, -2.540711719086532 51.47939940797468, -2.540711719086532 51.47939940797468) | 656181706 | CI - Cast Iron
9536540.656182239-9638265.1 | 2005 | UP | 656182239 | UP |  |  |  | -0.5 | UP | [8 empty] | 76.6 | UP | 656182239-9638265 | UP | [6 empty] | 0.26 | GS | 20.4 | UP | 1 | UP |  |  | CI | UP | CW | UP | POTABLE | UP | 9536540 | UP | [14 empty] | 2302 | UP | [14 empty] | Unknown | UP | [12 empty] | 2302 | UP | Operational | UP | [12 empty] | -0.3 | UP | 1890 | UP |  | LINESTRING (-2.537076339414806 51.4816523257576, -2.537126212433679 51.48165632358449, -2.537126212433679 51.48165632358449, -2.537139761997054 51.48165743048446, -2.537143077124602 51.48165768506082, -2.537143077124602 51.48165768506082, -2.537236333763682 51.48166490109491, -2.537236333763682 51.48166490109491, -2.537367659886987 51.48167652848786) | 656182239 | CI - Cast Iron
9536542.656181597-9638230.1 | 2005 | UP | 9638256 | UP |  |  |  | -0.5 | UP | [8 empty] | 50.8 | UP | 656181597-9638230 | UP | [6 empty] | 14.67 | GS | 2.33 | UP | 1 | UP |  |  | CI | UP | CW | UP | POTABLE | UP | 9536542 | UP | [14 empty] | 2302 | UP | [14 empty] | Unknown | UP | [12 empty] | 2302 | UP | Operational | UP | [12 empty] | -0.3 | UP | 1934 | UP |  | LINESTRING (-2.536314891674579 51.47837025646694, -2.536290582793561 51.47838475420536) | 9638256 | CI - Cast Iron
9536543.656181759-656181540.1 | 2005 | UP | 656181540 | UP |  |  |  | -0.5 | UP | [8 empty] | 178 | UP | 656181759-656181540 | UP | [6 empty] | 0.26 | GS | 3.84 | UP | 1 | UP |  |  | CI | UP | CW | UP | POTABLE | UP | 9536543 | UP | [14 empty] | 2302 | UP | [14 empty] | Unknown | UP | [12 empty] | 2302 | UP | Operational | UP | [12 empty] | -0.3 | UP | 1876 | UP |  | LINESTRING (-2.53547073305227 51.47784899805009, -2.535516728859055 51.47782972586314) | 656181540 | CI - Cast Iron
9536544.656183981-656181980.1 | 2005 | UP | 656181980 | UP |  |  |  | -0.5 | UP | [8 empty] | 178 | UP | 656183981-656181980 | UP | [6 empty] | 0.26 | GS | 40.07 | UP | 1 | UP |  |  | CI | UP | CW | UP | POTABLE | UP | 9536544 | UP | [14 empty] | 2302 | UP | [14 empty] | Unknown | UP | [12 empty] | 2302 | UP | Operational | UP | [12 empty] | -0.3 | UP | 1876 | UP |  | LINESTRING (-2.534364488886743 51.47830901894302, -2.534379534892101 51.47830274615052, -2.534379534892101 51.47830274615052, -2.534397161078246 51.47829547251802, -2.534397161078246 51.47829547251802, -2.53440160362039 51.47829365394547, -2.53440160362039 51.47829365394547, -2.534405186451078 51.47829219895611, -2.534405186451078 51.47829219895611, -2.534409341020037 51.4782903816953, -2.534429976183172 51.47828183551589, -2.534429976183172 51.47828183551589, -2.534460785977639 51.47826910680775, -2.534493745027316 51.47825546913135, -2.534493745027316 51.47825546913135, -2.534513377512563 51.47824737708894, -2.534513377512563 51.47824737708894, -2.534527419778439 51.47824146851744, -2.534545761635737 51.47823383193408, -2.534582017580217 51.47821892037458, -2.534645068407586 51.47819273701101, -2.534645068407586 51.47819273701101, -2.534724455865334 51.47815982547124, -2.534732766028295 51.47815628086069, -2.534783062092651 51.47813528095233, -2.534783062092651 51.47813528095233, -2.534845110235252 51.47810955180283) | 656181980 | CI - Cast Iron
9536546.9536558.1 | 2005 | UP | 656186355 | UP |  |  |  | -0.5 | UP | [8 empty] | 76.6 | UP | 9536558 | UP | [6 empty] | 0.26 | GS | 89.77 | UP | 1 | UP |  |  | CI | UP | CW | UP | POTABLE | UP | 9536546 | UP | [14 empty] | 2302 | UP | [14 empty] | Unknown | UP | [12 empty] | 2302 | UP | Operational | UP | [12 empty] | -0.3 | UP | 1890 | UP |  | LINESTRING (-2.534181886902932 51.47898494444532, -2.534185313218193 51.47899472974936, -2.534185313218193 51.47899472974936, -2.534193207412462 51.47901717294442, -2.534193357708291 51.47901771175945, -2.534193357708291 51.47901771175945, -2.534197404134044 51.47903127073561, -2.53420378381757 51.47904733674984, -2.534204835890175 51.47905110845498, -2.534204835890175 51.47905110845498, -2.534213402774232 51.4790818209108, -2.534216118621 51.47909241869885, -2.534216118621 51.47909241869885, -2.534219894954476 51.47910750748623, -2.53425718429216 51.47921784513301, -2.534309038936291 51.47934232324349, -2.534353730128725 51.47946989112799, -2.534400544648661 51.47959430224213, -2.53442591061505 51.47965775770074, -2.534453057140856 51.47972570087051, -2.534478344272506 51.47977009436259, -2.534478344272506 51.47977009436259) | 656186355 | CI - Cast Iron
9536547.656182138-172412426.1 | 2005 | UP | 656182136 | UP |  |  |  | -0.5 | UP | [8 empty] | 76.6 | UP | 656182138-172412426 | UP | [6 empty] | 0.26 | GS | 73.21 | UP | 1 | UP |  |  | CI | UP | CW | UP | POTABLE | UP | 9536547 | UP | [14 empty] | 2302 | UP | [14 empty] | Unknown | UP | [12 empty] | 2302 | UP | Operational | UP | [12 empty] | -0.3 | UP | 1890 | UP |  | LINESTRING (-2.535110057505443 51.48118286181469, -2.535123594825432 51.48120752714262, -2.535123594825432 51.48120752714262, -2.5351395221736 51.48122723615988, -2.5351395221736 51.48122723615988, -2.535182034044142 51.48127901407376, -2.535182034044142 51.48127901407376, -2.535191384674513 51.4812904807516, -2.53520923217955 51.48130199859569, -2.53520923217955 51.48130199859569, -2.535221131575073 51.48130976706859, -2.535222866912245 51.48131038857033, -2.535222866912245 51.48131038857033, -2.535257587362304 51.48132398745241, -2.535263793981192 51.4813252179763, -2.535263793981192 51.4813252179763, -2.535298437541777 51.48133225328823, -2.535298437541777 51.48133225328823, -2.535301638138012 51.48133502610275, -2.535301638138012 51.48133502610275, -2.535334518642904 51.48136364941921, -2.535334518642904 51.48136364941921, -2.535355759289926 51.48138207533739, -2.53536748770907 51.48139982531283, -2.535377162239647 51.48141434766072, -2.535391237840651 51.48143577350468, -2.535391237840651 51.48143577350468, -2.535393289633509 51.48143882130715, -2.535395166192148 51.48145149098034, -2.535395166192148 51.48145149098034, -2.535392544055281 51.48146121393055, -2.535384466875039 51.4814724004315, -2.535374181253761 51.48147946084511, -2.535362447223883 51.48148580853274, -2.535334935631511 51.48149753326729, -2.535334935631511 51.48149753326729, -2.535277354158729 51.48152387171537, -2.53524254604493 51.48153967595296, -2.535229793459895 51.4815451291072, -2.535229793459895 51.4815451291072, -2.53520873219465 51.48155430673072, -2.535148697336891 51.48158020672157, -2.535135676744445 51.48158736950222, -2.535135676744445 51.48158736950222, -2.535113644316258 51.48159969861644, -2.535068903663964 51.48162813640883, -2.535038629883438 51.48164994432155, -2.535017932340298 51.48166559424445) | 656182136 | CI - Cast Iron
9536548.9536547.1 | 2005 | UP | 656182134 | UP |  |  |  | -0.5 | UP | [8 empty] | 76.6 | UP | 9536547 | UP | [6 empty] | 0.26 | GS | 47.33 | UP | 1 | UP |  |  | CI | UP | CW | UP | POTABLE | UP | 9536548 | UP | [14 empty] | 2302 | UP | [14 empty] | Unknown | UP | [12 empty] | 2302 | UP | Operational | UP | [12 empty] | -0.3 | UP | 1890 | UP |  | LINESTRING (-2.53502210231599 51.48076748863568, -2.535021267829978 51.48077001010385, -2.535021267829978 51.48077001010385, -2.535016396482931 51.48078441896212, -2.535004012637942 51.48082134120913, -2.535003645937 51.48082691770789, -2.535003645937 51.48082691770789, -2.53500028612941 51.48089661836225, -2.535000079217586 51.48090354288097, -2.535000079217586 51.48090354288097, -2.534999724098232 51.48091010840906, -2.535020258103827 51.48097889088735, -2.535020258103827 51.48097889088735, -2.535024748568881 51.48099343689914, -2.535024748568881 51.48099343689914, -2.535031343435509 51.48101552630815, -2.535038154692787 51.48103150040392, -2.535038154692787 51.48103150040392, -2.535043339875969 51.48104388525011, -2.535043339875969 51.48104388525011, -2.535043634186445 51.48104442340771, -2.535043634186445 51.48104442340771, -2.53504437206882 51.4810459486252, -2.53504437206882 51.4810459486252, -2.535050891131427 51.48106156438602, -2.535050891131427 51.48106156438602, -2.535061402352514 51.48108606368499, -2.535061402352514 51.48108606368499, -2.535075615646839 51.4811192680104, -2.535076351425383 51.48112061340414, -2.535076351425383 51.48112061340414, -2.535080325683488 51.48112796844207, -2.535080325683488 51.48112796844207, -2.535094012230868 51.48115308267615, -2.535102843696986 51.48116940722277, -2.535110057505443 51.48118286181469, -2.535110057505443 51.48118286181469) | 656182134 | CI - Cast Iron
9536549.656182930-9578667.1 | 2005 | UP | 656182930 | UP |  |  |  | -0.5 | UP | [8 empty] | 76.6 | UP | 656182930-9578667 | UP | [6 empty] | 0.26 | GS | 32.59 | UP | 1 | UP |  |  | CI | UP | CW | UP | POTABLE | UP | 9536549 | UP | [14 empty] | 2302 | UP | [14 empty] | Unknown | UP | [12 empty] | 2302 | UP | Operational | UP | [12 empty] | -0.3 | UP | 1890 | UP |  | LINESTRING (-2.534548543264364 51.48062542061066, -2.534590693743618 51.48063413027514, -2.534621143875389 51.48063974616782, -2.53481265201619 51.48067537965423, -2.534922949330487 51.48069924436036, -2.534991161289448 51.48071997390676) | 656182930 | CI - Cast Iron
9536550.656186359-9578668.1 | 2005 | UP | 656186359 | UP |  |  |  | -0.5 | UP | [8 empty] | 76.6 | UP | 656186359-9578668 | UP | [6 empty] | 0.26 | GS | 9.11 | UP | 1 | UP |  |  | CI | UP | CW | UP | POTABLE | UP | 9536550 | UP | [14 empty] | 2302 | UP | [14 empty] | Unknown | UP | [12 empty] | 2302 | UP | Operational | UP | [12 empty] | -0.3 | UP | 1890 | UP |  | LINESTRING (-2.535190217441531 51.4804533628627, -2.535195114927153 51.48047806758556, -2.535195416609195 51.48047923512519, -2.535191073509357 51.48051414256012, -2.535189620189933 51.48052529884228, -2.535184248476665 51.48053386541272) | 656186359 | CI - Cast Iron
9536551.656187475-9657929.1 | 2005 | UP | 656182980 | UP |  |  |  | -0.5 | UP | [8 empty] | 127.2 | UP | 656187475-9657929 | UP | [6 empty] | 0.26 | GS | 27.45 | UP | 1 | UP |  |  | CI | UP | CW | UP | POTABLE | UP | 9536551 | UP | [14 empty] | 2302 | UP | [14 empty] | Unknown | UP | [12 empty] | 2302 | UP | Operational | UP | [12 empty] | -0.3 | UP | 1889 | UP |  | LINESTRING (-2.535329666967078 51.48067931660349, -2.535366826784454 51.48070450356565, -2.53547561406116 51.48075921602103, -2.535598930994257 51.48080037458062, -2.535651715918572 51.48081946573112) | 656182980 | CI - Cast Iron
9536552.9536540.1 | 2005 | UP | 656186519 | UP |  |  |  | -0.5 | UP | [8 empty] | 76.6 | UP | 9536540 | UP | [6 empty] | 0.26 | GS | 118.96 | UP | 1 | UP |  |  | CI | UP | CW | UP | POTABLE | UP | 9536552 | UP | [14 empty] | 2302 | UP | [14 empty] | Unknown | UP | [12 empty] | 2302 | UP | Operational | UP | [12 empty] | -0.3 | UP | 1890 | UP |  | LINESTRING (-2.535858496587439 51.48095384617828, -2.535873157237632 51.48096375997494, -2.535879971449545 51.4809676851888, -2.535879971449545 51.4809676851888, -2.535964362502222 51.48101720350338, -2.536052610556526 51.4810763252105, -2.536133213332578 51.4811343128614, -2.536177363954971 51.48116612145108, -2.536177363954971 51.48116612145108, -2.536181867951861 51.48116951770253, -2.536209371266408 51.48116939204302, -2.536240042501754 51.48116925190205, -2.53630954319037 51.48122603132593, -2.536385646798752 51.48128098219807, -2.536462038597905 51.48133593170247, -2.536499284153153 51.48136831123211, -2.536513413467513 51.48138200387142, -2.536546225819898 51.4814170112324, -2.536546225819898 51.4814170112324, -2.536550019393071 51.48142121996634, -2.536575109100925 51.48144852980282, -2.536575109100925 51.48144852980282, -2.536588512141357 51.48146168625409, -2.536610606800068 51.48147920887305, -2.536641112494856 51.48150172835354, -2.536641112494856 51.48150172835354, -2.536690480547827 51.48153630030129, -2.536734007407257 51.4815639753687, -2.536759523254303 51.48157851506617, -2.53679095042741 51.48159365713566, -2.536815253031771 51.48160298721059, -2.536841851157904 51.48161158744745, -2.536896590196178 51.48162527409963, -2.53692228419613 51.48163046162573, -2.536952011202648 51.48163572061031, -2.536969176561989 51.48163815973457, -2.536969176561989 51.48163815973457, -2.536990236212224 51.48164112053654, -2.537076339414806 51.4816523257576, -2.537076339414806 51.4816523257576) | 656186519 | CI - Cast Iron
9536553.656184650-656182287.1 | 2005 | UP | 656184619 | UP |  |  |  | -0.5 | UP | [8 empty] | 127.2 | UP | 656184650-656182287 | UP | [6 empty] | 0.26 | GS | 100.1 | UP | 1 | UP |  |  | CI | UP | CW | UP | POTABLE | UP | 9536553 | UP | [14 empty] | 2302 | UP | [14 empty] | Unknown | UP | [12 empty] | 2302 | UP | Operational | UP | [12 empty] | -0.3 | UP | 1889 | UP |  | LINESTRING (-2.536122320618566 51.48110190274603, -2.53613641383955 51.48111253843387, -2.53613641383955 51.48111253843387, -2.536136703942767 51.48111271694168, -2.536136703942767 51.48111271694168, -2.536180436277518 51.48114569635649, -2.536187997971623 51.48115195596755, -2.536190469130696 51.48115392284144, -2.536233360793895 51.48118888424116, -2.536233360793895 51.48118888424116, -2.536273782416283 51.48122196866422, -2.536273782416283 51.48122196866422, -2.536278144541579 51.4812255453933, -2.536312859566097 51.48125092305568, -2.536314603362861 51.481252263835, -2.536314603362861 51.481252263835, -2.536358034259556 51.48128407564449, -2.536370091582455 51.48129301219374, -2.536370091582455 51.48129301219374, -2.536382439015968 51.4813021272489, -2.536403069250444 51.48131758852026, -2.536403069250444 51.48131758852026, -2.53644898202326 51.48135226628118, -2.53644898202326 51.48135226628118, -2.536464418906737 51.48136694203155, -2.536464418906737 51.48136694203155, -2.536478110937477 51.4813801870913, -2.536499828437456 51.48140238711627, -2.536513980999754 51.4814180578132, -2.536513980999754 51.4814180578132, -2.536538196136106 51.48144447249035, -2.536538196136106 51.48144447249035, -2.536544907683464 51.4814519048797, -2.536544907683464 51.4814519048797, -2.53655044507228 51.48145745438929, -2.53655044507228 51.48145745438929, -2.536565018044554 51.48147213407572, -2.536565018044554 51.48147213407572, -2.536597862530728 51.48149761012052, -2.536597862530728 51.48149761012052, -2.536624732373507 51.48151708906684, -2.536624732373507 51.48151708906684, -2.536640272173005 51.48152825757747, -2.536669455526289 51.48154853518326, -2.536706017660877 51.48157174628282, -2.536733424494648 51.48158789583579, -2.536756895854391 51.48160001713747, -2.536784835389397 51.4816124776635, -2.53680869861162 51.48162118033365, -2.536835724514158 51.48162941894893, -2.53686648803291 51.48163710096053, -2.536902153837021 51.48164530003575, -2.536928422784765 51.48165039501357, -2.536948622678603 51.48165371942271, -2.536967951187138 51.48165641839958, -2.537000403608133 51.48166076573624, -2.537051027283321 51.48166736774, -2.537090102575729 51.48167159482742, -2.537117777703481 51.48167380599789, -2.537152226032709 51.48167643574331) | 656184619 | CI - Cast Iron
9536554.656183025-9578671.1 | 2005 | UP | 656183025 | UP |  |  |  | -0.5 | UP | [8 empty] | 101.6 | UP | 656183025-9578671 | UP | [6 empty] | 0.26 | GS | 5.9 | UP | 1 | UP |  |  | CI | UP | CW | UP | POTABLE | UP | 9536554 | UP | [14 empty] | 2302 | UP | [14 empty] | Unknown | UP | [12 empty] | 2302 | UP | Operational | UP | [12 empty] | -0.3 | UP | 1945 | UP |  | LINESTRING (-2.535988635575944 51.48039819694754, -2.53601259452187 51.48042740032355, -2.536015514493934 51.4804308038167, -2.536017268798637 51.48043304371841, -2.536018874889145 51.48043492463076, -2.536019898673369 51.48043626870329, -2.536005436440562 51.48044028160709) | 656183025 | CI - Cast Iron
9536556.656181910-224469059.1 | 2005 | UP | 656181908 | UP |  |  |  | -0.5 | UP | [8 empty] | 76.6 | UP | 656181910-224469059 | UP | [6 empty] | 0.26 | GS | 3.7 | UP | 1 | UP |  |  | CI | UP | CW | UP | POTABLE | UP | 9536556 | UP | [14 empty] | 2302 | UP | [14 empty] | Unknown | UP | [12 empty] | 2302 | UP | Operational | UP | [12 empty] | -0.3 | UP | 1934 | UP |  | LINESTRING (-2.534503560986502 51.47764210322126, -2.534554270583386 51.4776318913756) | 656181908 | CI - Cast Iron
9536558.9536550.1 | 2005 | UP | 656186357 | UP |  |  |  | -0.5 | UP | [8 empty] | 76.6 | UP | 9536550 | UP | [6 empty] | 0.26 | GS | 94.19 | UP | 1 | UP |  |  | CI | UP | CW | UP | POTABLE | UP | 9536558 | UP | [14 empty] | 2302 | UP | [14 empty] | Unknown | UP | [12 empty] | 2302 | UP | Operational | UP | [12 empty] | -0.3 | UP | 1890 | UP |  | LINESTRING (-2.534478344272506 51.47977009436259, -2.534539811945921 51.47989147141013, -2.534648395347188 51.48005210707331, -2.534713133086141 51.48012059828355, -2.53474301136511 51.48013889504717, -2.53474301136511 51.48013889504717, -2.534753455685057 51.48014541136792, -2.534753455685057 51.48014541136792, -2.534791167510804 51.48016861783678, -2.534803930470154 51.48017638241932, -2.534873599582435 51.48021095255054, -2.534891994096077 51.48022004020573, -2.534993435339101 51.48025014945686, -2.535049951828844 51.48028055335988, -2.535069362789195 51.4802903556855, -2.535069362789195 51.4802903556855, -2.53507327483414 51.48029240593071, -2.53507327483414 51.48029240593071, -2.535077041832869 51.48029436692051, -2.535077041832869 51.48029436692051, -2.53508037263901 51.48029597023265, -2.53508037263901 51.48029597023265, -2.535083124312071 51.48029730643543, -2.535083124312071 51.48029730643543, -2.535088483665218 51.48029997949735, -2.535088483665218 51.48029997949735, -2.535090657258508 51.4803011385025, -2.535090657258508 51.4803011385025, -2.5350941341655 51.48030292098126, -2.5350941341655 51.48030292098126, -2.535096886892601 51.48030434709549, -2.535096886892601 51.48030434709549, -2.535107895696485 51.48030987172822, -2.535126347474556 51.48033613315054, -2.535126347474556 51.48033613315054, -2.535150653818342 51.48037046036503, -2.535182786004964 51.4804336151063, -2.535190217441531 51.4804533628627, -2.535190217441531 51.4804533628627) | 656186357 | CI - Cast Iron
9536560.9536561.1 | 2296 | UP | 656043107 | UP |  |  |  | -0.5 | UP | [8 empty] | 76.6 | UP | 9536561 | UP | [6 empty] | 4 | GS | 19.99 | UP | 1 | UP |  |  | CI | UP | CW | UP | POTABLE | UP | 9536560 | UP | [14 empty] | 2304 | UP | [14 empty] | Unknown | UP | [12 empty] | 2306 | UP | Operational | UP | [12 empty] | -0.3 | UP | 1939 | UP |  | LINESTRING (-2.53436614003941 51.48189758178309, -2.534360654420207 51.48189643785398, -2.534360654420207 51.48189643785398, -2.534357912136541 51.4818959108452, -2.534357912136541 51.4818959108452, -2.534344199667619 51.48189318588859, -2.534324098683328 51.48188599419976, -2.534307137282739 51.48187636046221, -2.534303063262117 51.48187278235488, -2.534303063262117 51.48187278235488, -2.534293750616732 51.48186455244517, -2.534293750616732 51.48186455244517, -2.534289352850444 51.48185791864934, -2.534289352850444 51.48185791864934, -2.534283437290945 51.48184463794144, -2.534277339830611 51.4818158024997, -2.534276269805528 51.48181050229665, -2.534272559392205 51.48178875939067, -2.534272559392205 51.48178875939067, -2.534270564394619 51.48177824824042, -2.534270564394619 51.48177824824042, -2.534264692914271 51.48174410669269, -2.534264692914271 51.48174410669269) | 656043107 | CI - Cast Iron
9536561.682838537.1 | 2296 | UP | 656043109 | UP |  |  |  | -0.5 | UP | [8 empty] | 76.6 | UP | 682838537 | UP | [6 empty] | 4 | GS | 88.5 | UP | 1 | UP |  |  | CI | UP | CW | UP | POTABLE | UP | 9536561 | UP | [14 empty] | 2304 | UP | [14 empty] | Unknown | UP | [12 empty] | 2306 | UP | Operational | UP | [12 empty] | -0.3 | UP | 1939 | UP |  | LINESTRING (-2.534264692914271 51.48174410669269, -2.534255003850353 51.48169136980498, -2.534255003850353 51.48169136980498, -2.534251932535036 51.48167501898041, -2.534251932535036 51.48167501898041, -2.534238237770421 51.48159991111291, -2.534238237770421 51.48159991111291, -2.534234986724397 51.48158050394368, -2.534234986724397 51.48158050394368, -2.534231095558466 51.48155561478004, -2.534231095558466 51.48155561478004, -2.534223177654207 51.48150655640186, -2.534223177654207 51.48150655640186, -2.534221622034003 51.48149667266559, -2.534219147761897 51.4814821174521, -2.534219147761897 51.4814821174521, -2.534213871278542 51.48144959168945, -2.534213871278542 51.48144959168945, -2.534213397234482 51.4814459971862, -2.534210447873432 51.48142775755741, -2.534210447873432 51.48142775755741, -2.534206409585987 51.48140259931291, -2.534206409585987 51.48140259931291, -2.534204702617762 51.48139208684965, -2.534195631808044 51.48136758093651, -2.534189028953711 51.48135709076644, -2.534182308387184 51.48134884904569, -2.53417881672308 51.481345807782, -2.53417881672308 51.481345807782, -2.534175905251323 51.48134312354256, -2.534169807981397 51.48133892522771, -2.534169807981397 51.48133892522771, -2.534166473981521 51.4813370521609, -2.534166473981521 51.4813370521609, -2.534158645599537 51.48133259197805, -2.534158645599537 51.48133259197805, -2.534155022556103 51.48133063031044, -2.534147641934149 51.48132751683636, -2.534137087079806 51.48132387831497, -2.53412625474527 51.48132114022147, -2.534116295851956 51.48131920739927, -2.534094948612345 51.48131624742564, -2.534089037392949 51.48131564492153, -2.534089037392949 51.48131564492153, -2.534070583752624 51.4813138406851, -2.534044063150164 51.48131180341918, -2.534044063150164 51.48131180341918, -2.533952829227107 51.48130502537909, -2.533952829227107 51.48130502537909, -2.533863019540361 51.48129689203893, -2.533832603697517 51.48129424303566, -2.533832603697517 51.48129424303566, -2.533778545112922 51.48128936377093, -2.533773643978327 51.48128893648821, -2.533773643978327 51.48128893648821, -2.53372448654072 51.48128448448138, -2.533628623837223 51.48127592891817, -2.53358321453851 51.48127181946933, -2.53358321453851 51.48127181946933, -2.533570673194204 51.48127070759578, -2.533570673194204 51.48127070759578) | 656043109 | CI - Cast Iron
9536563.9536562.1 | 2005 | UP | 9638261 | UP |  |  |  | -0.5 | UP | [8 empty] | 76.6 | UP | 9536562 | UP | [6 empty] | 0.26 | GS | 55.71 | UP | 1 | UP |  |  | CI | UP | CW | UP | POTABLE | UP | 9536563 | UP | [14 empty] | 2302 | UP | [14 empty] | Unknown | UP | [12 empty] | 2302 | UP | Operational | UP | [12 empty] | -0.3 | UP | 1890 | UP |  | LINESTRING (-2.534900678343049 51.48179803631399, -2.534896434423191 51.48192753548988, -2.534762608401332 51.48209601956896, -2.534762608401332 51.48209601956896, -2.534676180722482 51.48220476280289, -2.534662430559527 51.48222343817532, -2.534662430559527 51.48222343817532, -2.534652366526571 51.4822371513544, -2.534652366526571 51.4822371513544, -2.534640036371349 51.48225411185503, -2.534640036371349 51.48225411185503, -2.53463479045309 51.48226114925146, -2.53463479045309 51.48226114925146) | 9638261 | CI - Cast Iron
9536568.656186585-656050031.1 | 2005 | UP | 656185122 | UP |  |  |  | -0.5 | UP | [8 empty] | 127.2 | UP | 656186585-656050031 | UP | [6 empty] | 0.26 | GS | 13.35 | UP | 1 | UP |  |  | CI | UP | CW | UP | POTABLE | UP | 9536568 | UP | [14 empty] | 2302 | UP | [14 empty] | Unknown | UP | [12 empty] | 2302 | UP | Operational | UP | [12 empty] | -0.3 | UP | 1889 | UP |  | LINESTRING (-2.53894790690034 51.48195090060983, -2.539008508547453 51.48196096268801, -2.539008508547453 51.48196096268801, -2.539133753457374 51.48198187743185) | 656185122 | CI - Cast Iron
9536571.9684549-9638008.1 | 2296 | UP | 9638008 | UP |  |  |  | -0.5 | UP | [8 empty] | 178 | UP | 9684549-9638008 | UP | [6 empty] | 16.66 | GS | 18.36 | UP | 1 | UP |  |  | CI | UP | CW | UP | POTABLE | UP | 9536571 | UP | [14 empty] | 2293 | UP | [14 empty] | Unknown | UP | [12 empty] | 2306 | UP | Operational | UP | [12 empty] | -0.3 | UP | 1881 | UP |  | LINESTRING (-2.540838194278536 51.48258744533076, -2.540837328141169 51.48258726948938, -2.540717508990159 51.48256264499725, -2.540584761838255 51.48254077742976) | 9638008 | CI - Cast Iron
9536575.656008081-9638293.1 | 2296 | UP | 656008079 | UP |  |  |  | -0.5 | UP | [8 empty] | 97 | UP | 656008081-9638293 | UP | [6 empty] | 0.01 | GS | 105.31 | UP | 1 | UP |  |  | AC | UP | CW | UP | POTABLE | UP | 9536575 | UP | [14 empty] | 8315 | UP | [14 empty] | Unknown | UP | [12 empty] | 2306 | UP | Operational | UP | [12 empty] | -0.3 | UP | 1975 | UP |  | LINESTRING (-2.540764588933062 51.48725841458565, -2.540647202784788 51.48725787649115, -2.540647202784788 51.48725787649115, -2.540522182704676 51.48725728352726, -2.540522182704676 51.48725728352726, -2.540514548770891 51.48725722877491, -2.540514548770891 51.48725722877491, -2.540452759345554 51.48725697387826, -2.540452759345554 51.48725697387826, -2.540383191970667 51.48725666485137, -2.540383191970667 51.48725666485137, -2.540295332384596 51.48725626017625, -2.540295332384596 51.48725626017625, -2.540198687797665 51.48725589587813, -2.540198687797665 51.48725589587813, -2.540172185587145 51.48725574813045, -2.540172185587145 51.48725574813045, -2.540166423867422 51.48725568473694, -2.540166423867422 51.48725568473694, -2.540160951243232 51.48725570992901, -2.540160951243232 51.48725570992901, -2.540125230918993 51.48725551468715, -2.540125230918993 51.48725551468715, -2.540073523709108 51.48725530309881, -2.540073523709108 51.48725530309881, -2.54001303043509 51.48725504200488, -2.54001303043509 51.48725504200488, -2.539749740788416 51.48725391553666, -2.539749740788416 51.48725391553666, -2.539631922607433 51.48725337841297, -2.539631922607433 51.48725337841297, -2.539541326718286 51.4872529857564, -2.539541326718286 51.4872529857564, -2.539511368116197 51.48725285375174, -2.539485639055803 51.48725719812814, -2.539462113748656 51.48726521895147, -2.539456963115371 51.48726811996418, -2.539456963115371 51.48726811996418, -2.53944208091025 51.48727628088193, -2.539426831382205 51.48728992840387, -2.539416932743414 51.48730543957657, -2.539419248225383 51.48733078543612, -2.539429764176399 51.4873553742644, -2.539448035824224 51.48737812910376, -2.53945096922278 51.4873826114522) | 656008079 | AC - Asbestos Cement
9536577.656008950-656008682.1 | 2296 | UP | 656008682 | UP |  |  |  | -0.5 | UP | [8 empty] | 100 | UP | 656008950-656008682 | UP | [6 empty] | 0.01 | GS | 94.06 | UP | 1 | UP |  |  | Unknown | UP | CW | UP | POTABLE | UP | 9536577 | UP | [14 empty] | 8315 | UP | [14 empty] | Unknown | UP | [12 empty] | 2306 | UP | Operational | UP | [12 empty] | -0.3 | UP | 1975 | UP |  | LINESTRING (-2.540453751895001 51.48803510811249, -2.540447732871098 51.48803765350154, -2.540447732871098 51.48803765350154, -2.540442000821159 51.48804010765187, -2.540442000821159 51.48804010765187, -2.540437128631377 51.48804219817503, -2.540437128631377 51.48804219817503, -2.540336818176937 51.4880851907132, -2.540336818176937 51.4880851907132, -2.540304862426951 51.48809891527625, -2.540357262131777 51.48814543064681, -2.540360471517221 51.48816106136567, -2.540359682881399 51.48816744908001, -2.540359682881399 51.48816744908001, -2.540358486638494 51.48817590675449, -2.540358486638494 51.48817590675449, -2.540358496206403 51.48817671596035, -2.540354842064847 51.48818437570363, -2.540354842064847 51.48818437570363, -2.54035132981532 51.48819185496009, -2.540339251873405 51.48820575774351, -2.540330251486666 51.48822414218692, -2.540329827932348 51.48822486347057, -2.540329827932348 51.48822486347057, -2.540323640959232 51.48823757020882, -2.540314807965692 51.48825793204664, -2.54031337150814 51.48827043707622, -2.540315700823666 51.48828472309861, -2.540330248483369 51.4883213421051, -2.540345021989576 51.48834051623853, -2.54036711026285 51.48836927776647, -2.54040409005009 51.48840282620757, -2.54040409005009 51.48840282620757, -2.540461744064933 51.48845516191015, -2.540461744064933 51.48845516191015, -2.540465777225843 51.48846737199794, -2.540470547504336 51.48848101735678, -2.540470547504336 51.48848101735678, -2.540479653882046 51.48850813024034, -2.540479653882046 51.48850813024034, -2.540501785323405 51.48852834946063, -2.540501785323405 51.48852834946063, -2.540510665220918 51.48853631113839, -2.540510665220918 51.48853631113839, -2.540518526343089 51.4885433783419, -2.540518526343089 51.4885433783419, -2.540553033577413 51.48857487004048, -2.540567302881592 51.48858793213482, -2.540567302881592 51.48858793213482, -2.540568320598581 51.48858873669614, -2.540568320598581 51.48858873669614, -2.540602680691827 51.4886199593074, -2.540605738101505 51.48862273263734, -2.540605738101505 51.48862273263734, -2.540621171303811 51.48863677844562, -2.540625976112443 51.48864116222371, -2.540625976112443 51.48864116222371, -2.540653638987955 51.48866630134404, -2.540653638987955 51.48866630134404, -2.540711585937155 51.48871899523488, -2.540711585937155 51.48871899523488, -2.540714498275456 51.48872167931371, -2.540735901313061 51.48874118251141) | 656008682 | Unknown
9536578.656008634-9638049.1 | 2296 | UP | 656008491 | UP |  |  |  | -0.5 | UP | [8 empty] | 100 | UP | 656008634-9638049 | UP | [6 empty] | 0.01 | GS | 40.01 | UP | 1 | UP |  |  | Unknown | UP | CW | UP | POTABLE | UP | 9536578 | UP | [14 empty] | 8315 | UP | [14 empty] | Unknown | UP | [12 empty] | 2306 | UP | Operational | UP | [12 empty] | -0.3 | UP | 1975 | UP |  | LINESTRING (-2.541031902760809 51.48892549591968, -2.541060665605972 51.48892185654483, -2.541060665605972 51.48892185654483, -2.541199731302338 51.48890404113351, -2.541215118201543 51.48890199199715, -2.541215118201543 51.48890199199715, -2.541283716457571 51.48889322340702, -2.541291194935971 51.48889228974191, -2.541291194935971 51.48889228974191, -2.54136640857201 51.48888268133624, -2.541493537274204 51.48886635931741, -2.541596361404998 51.48885311659519) | 656008491 | Unknown
9536581.9536423.1 | 2296 | UP | 656056375 | UP |  |  |  | -0.5 | UP | [8 empty] | 178 | UP | 9536423 | UP | [6 empty] | 11.2 | GS | 114.59 | UP | 1 | UP |  |  | CI | UP | CW | UP | POTABLE | UP | 9536581 | UP | [14 empty] | 2294 | UP | [14 empty] | Unknown | UP | [12 empty] | 2306 | UP | Operational | UP | [12 empty] | -0.3 | UP | 1910 | UP |  | LINESTRING (-2.541093214454141 51.48966369849593, -2.541141542985711 51.48964594187669, -2.541141542985711 51.48964594187669, -2.541221134551618 51.48961671154345, -2.541221134551618 51.48961671154345, -2.541321949958442 51.48957965041375, -2.541365476693299 51.48960642458459, -2.541378474006499 51.48960933186518, -2.541392168006111 51.48961025776405, -2.541405838570251 51.48960920560374, -2.54141876557705 51.48960617870712, -2.541501942569567 51.48957567280755, -2.541632444815153 51.48952786424319, -2.541884488088451 51.48942968048541, -2.542086869955011 51.48935834095293, -2.542200798684407 51.48932193782254, -2.542337310016602 51.48928300245738, -2.542540629543863 51.48924222946328, -2.542540629543863 51.48924222946328) | 656056375 | CI - Cast Iron
9536582.9536424.1 | 2296 | UP | 656055593 | UP |  |  |  | -0.5 | UP | [8 empty] | 101.6 | UP | 9536424 | UP | [6 empty] | 11.2 | GS | 96.48 | UP | 1 | UP |  |  | CI | UP | CW | UP | POTABLE | UP | 9536582 | UP | [14 empty] | 2294 | UP | [14 empty] | Unknown | UP | [12 empty] | 2306 | UP | Operational | UP | [12 empty] | -0.3 | UP | 1910 | UP |  | LINESTRING (-2.541361925878334 51.48968358943007, -2.541496890142386 51.48963549067815, -2.541502626600639 51.48963339612226, -2.541667532757289 51.48957176141338, -2.541929934167911 51.48947254065736, -2.542061044805771 51.48942751622454, -2.542122603639634 51.48940807958345, -2.542307339574086 51.48935480452348, -2.54244877331317 51.48931800427698, -2.542594617188804 51.48928873646305, -2.542594617188804 51.48928873646305) | 656055593 | CI - Cast Iron
9536583.9536582.1 | 2296 | UP | 656055591 | UP |  |  |  | -0.5 | UP | [8 empty] | 101.6 | UP | 9536582 | UP | [6 empty] | 11.2 | GS | 90.62 | UP | 1 | UP |  |  | CI | UP | CW | UP | POTABLE | UP | 9536583 | UP | [14 empty] | 2294 | UP | [14 empty] | Unknown | UP | [12 empty] | 2306 | UP | Operational | UP | [12 empty] | -0.3 | UP | 1910 | UP |  | LINESTRING (-2.540222579433916 51.49008123679403, -2.540636319531873 51.4899415788798, -2.541361925878334 51.48968358943007, -2.541361925878334 51.48968358943007) | 656055591 | CI - Cast Iron
9536584.656055589-9660751.1 | 2296 | UP | 9660751 | UP |  |  |  | -0.5 | UP | [8 empty] | 50.8 | UP | 656055589-9660751 | UP | [6 empty] | 11.2 | GS | 1.35 | UP | 1 | UP |  |  | CI | UP | CW | UP | POTABLE | UP | 9536584 | UP | [14 empty] | 2294 | UP | [14 empty] | Unknown | UP | [12 empty] | 2306 | UP | Operational | UP | [12 empty] | -0.3 | UP | 1910 | UP |  | LINESTRING (-2.539028773622763 51.49041833972391, -2.539021294640318 51.49040704458582) | 9660751 | CI - Cast Iron
9536587.656053327-656053157.1 | 2296 | UP | 656053157 | UP |  |  |  | -0.5 | UP | [8 empty] | 76.6 | UP | 656053327-656053157 | UP | [6 empty] | 0.69 | GS | 30.8 | UP | 1 | UP |  |  | CI | UP | CW | UP | POTABLE | UP | 9536587 | UP | [14 empty] | 2294 | UP | [14 empty] | Unknown | UP | [12 empty] | 2306 | UP | Operational | UP | [12 empty] | -0.3 | UP | 1938 | UP |  | LINESTRING (-2.538959059312784 51.48969761841064, -2.53903357126925 51.48966499605365, -2.53903357126925 51.48966499605365, -2.539141469970866 51.48961774366681, -2.539141469970866 51.48961774366681, -2.539254096831771 51.489568401369, -2.539254096831771 51.489568401369, -2.539322303137639 51.48953850530898) | 656053157 | CI - Cast Iron
9536588.656053294-9660752.1 | 2296 | UP | 9660752 | UP |  |  |  | -0.5 | UP | [8 empty] | 50.8 | UP | 656053294-9660752 | UP | [6 empty] | 0.69 | GS | 1.42 | UP | 1 | UP |  |  | CI | UP | CW | UP | POTABLE | UP | 9536588 | UP | [14 empty] | 2294 | UP | [14 empty] | Unknown | UP | [12 empty] | 2306 | UP | Operational | UP | [12 empty] | -0.3 | UP | 1938 | UP |  | LINESTRING (-2.537924064194156 51.48956470549289, -2.537911988511746 51.48955442043678) | 9660752 | CI - Cast Iron
9536589.548118818-9638308.1 | 2296 | UP | 9638309 | UP |  |  |  | -0.5 | UP | [8 empty] | 76.6 | UP | 548118818-9638308 | UP | [6 empty] | 0.69 | GS | 46.83 | UP | 1 | UP |  |  | CI | UP | CW | UP | POTABLE | UP | 9536589 | UP | [14 empty] | 2294 | UP | [14 empty] | Unknown | UP | [12 empty] | 2306 | UP | Operational | UP | [12 empty] | -0.3 | UP | 1938 | UP |  | LINESTRING (-2.537818030519659 51.48843637766054, -2.537766986424136 51.4883947104333, -2.537766986424136 51.4883947104333, -2.537765386334248 51.48839336901627, -2.537765386334248 51.48839336901627, -2.537764804964251 51.48839292209728, -2.537786981185214 51.48836809337482, -2.537786981185214 51.48836809337482, -2.537800913188549 51.48835256385221, -2.537800913188549 51.48835256385221, -2.537834460729277 51.48831491483363, -2.537834460729277 51.48831491483363, -2.537866447273105 51.48827925112786, -2.537866447273105 51.48827925112786, -2.537884215907184 51.48825929809149, -2.537884215907184 51.48825929809149, -2.538008496215106 51.48829469499989, -2.538026763686866 51.48825594706892, -2.53809485044205 51.48817929559679, -2.53809485044205 51.48817929559679, -2.538094993402993 51.48817920502454) | 9638309 | CI - Cast Iron
9536593.656053292-338605167.1 | 2296 | UP | 656053236 | UP |  |  |  | -0.5 | UP | [8 empty] | 76.6 | UP | 656053292-338605167 | UP | [6 empty] | 0.69 | GS | 90.98 | UP | 1 | UP |  |  | CI | UP | CW | UP | POTABLE | UP | 9536593 | UP | [14 empty] | 2294 | UP | [14 empty] | Unknown | UP | [12 empty] | 2306 | UP | Operational | UP | [12 empty] | -0.3 | UP | 1938 | UP |  | LINESTRING (-2.537174225196905 51.48887758064759, -2.53720957121324 51.48890709133263, -2.53720957121324 51.48890709133263, -2.537216699087666 51.48891308311637, -2.537216699087666 51.48891308311637, -2.537237500293884 51.48893052163147, -2.537237500293884 51.48893052163147, -2.537289284705506 51.48897389411172, -2.537289284705506 51.48897389411172, -2.537293937802688 51.48897764930562, -2.537293937802688 51.48897764930562, -2.537314739069488 51.4889950878062, -2.537362013487344 51.48903461448815, -2.537362013487344 51.48903461448815, -2.537388632784984 51.48905688183114, -2.537388632784984 51.48905688183114, -2.537437797599219 51.48909792840712, -2.537444052942267 51.48910320483956, -2.537444052942267 51.48910320483956, -2.537450889663056 51.48910892819209, -2.537450889663056 51.48910892819209, -2.537460052948597 51.48911652913763, -2.537460052948597 51.48911652913763, -2.537506746247663 51.48915560883746, -2.537508346357372 51.48915695025765, -2.537508346357372 51.48915695025765, -2.537510090489828 51.48915829101806, -2.537516782147548 51.48916392511445, -2.537516782147548 51.48916392511445, -2.537566821910535 51.48920586679294, -2.537577876568032 51.48921507756388, -2.537577876568032 51.48921507756388, -2.537582676910322 51.48921910182131, -2.537582676910322 51.48921910182131, -2.537586168357316 51.48922205307525, -2.537586168357316 51.48922205307525, -2.537653661295711 51.4892783913353, -2.537653661295711 51.4892783913353, -2.537657443971225 51.4892816110026, -2.537657443971225 51.4892816110026, -2.537662679570178 51.48928590301222, -2.537662679570178 51.48928590301222, -2.537698608675405 51.48931595037252, -2.537698608675405 51.48931595037252, -2.537742684586467 51.48935288396904, -2.537742684586467 51.48935288396904, -2.537752284273711 51.48936084255758, -2.537752284273711 51.48936084255758, -2.537800141912041 51.48940090588337, -2.537800141912041 51.48940090588337, -2.53781643335347 51.48941449854524, -2.53781643335347 51.48941449854524, -2.537896583915266 51.48948156864267, -2.537896583915266 51.48948156864267, -2.537958259538963 51.48953307788877) | 656053236 | CI - Cast Iron
9536595.656053646-9638316.1 | 2296 | UP | 656053646 | UP |  |  |  | -0.5 | UP | [8 empty] | 101.6 | UP | 656053646-9638316 | UP | [6 empty] | 0.69 | GS | 18.25 | UP | 1 | UP |  |  | CI | UP | CW | UP | POTABLE | UP | 9536595 | UP | [14 empty] | 2294 | UP | [14 empty] | Unknown | UP | [12 empty] | 2306 | UP | Operational | UP | [12 empty] | -0.3 | UP | 1938 | UP |  | LINESTRING (-2.536867874725782 51.48977275448561, -2.536754530894786 51.48982263728679, -2.536754530894786 51.48982263728679, -2.536713119935233 51.48984089996599, -2.536713119935233 51.48984089996599, -2.536702085975128 51.48984571602033, -2.536702085975128 51.48984571602033, -2.536652935628909 51.48986725107896) | 656053646 | CI - Cast Iron
9536596.656053621-9638305.1 | 2296 | UP | 656053203 | UP |  |  |  | -0.5 | UP | [8 empty] | 101.6 | UP | 656053621-9638305 | UP | [6 empty] | 0.69 | GS | 34.26 | UP | 1 | UP |  |  | CI | UP | CW | UP | POTABLE | UP | 9536596 | UP | [14 empty] | 2294 | UP | [14 empty] | Unknown | UP | [12 empty] | 2306 | UP | Operational | UP | [12 empty] | -0.3 | UP | 1938 | UP |  | LINESTRING (-2.53751950281949 51.490117838549, -2.537507863386029 51.49010791112069, -2.537507863386029 51.49010791112069, -2.537504518014753 51.49010513902935, -2.537504518014753 51.49010513902935, -2.537498844969896 51.49010039943432, -2.537498844969896 51.49010039943432, -2.537472220759362 51.49007777247979, -2.537472220759362 51.49007777247979, -2.537456655650087 51.49006471594534, -2.537456655650087 51.49006471594534, -2.537425085981796 51.49003797546617, -2.537425085981796 51.49003797546617, -2.537383042920283 51.49000247111312, -2.537383042920283 51.49000247111312, -2.537354093280519 51.48997805644777, -2.537354093280519 51.48997805644777, -2.53735249314572 51.4899767150259, -2.53735249314572 51.4899767150259, -2.537342746199532 51.4899684873302, -2.537342746199532 51.4899684873302, -2.537317869476517 51.48994747083646, -2.537317869476517 51.48994747083646, -2.537291100367814 51.48992475458613, -2.537291100367814 51.48992475458613, -2.537290227761264 51.48992403924859, -2.537290227761264 51.48992403924859, -2.53728019067407 51.48991563304273, -2.53728019067407 51.48991563304273, -2.537226218372445 51.489870022672) | 656053203 | CI - Cast Iron
9536599.656053824-9578713.1 | 2296 | UP | 656053824 | UP |  |  |  | -0.5 | UP | [8 empty] | 50.8 | UP | 656053824-9578713 | UP | [6 empty] | 0.22 | GS | 56.36 | UP | 1 | UP |  |  | LDPE | UP | CW | UP | POTABLE | UP | 9536599 | UP | [14 empty] | 2294 | UP | [14 empty] | Unknown | UP | [12 empty] | 2306 | UP | Operational | UP | [12 empty] | -0.3 | UP | 1979 | UP |  | LINESTRING (-2.535129629739973 51.48880779627663, -2.535132907501747 51.48880481407697, -2.535134762941089 51.48880336694782, -2.535141463536973 51.48879749180318, -2.535149681001956 51.48878585507112, -2.535153424323869 51.48877342949371, -2.535152698769251 51.48876066463082, -2.535147657836623 51.48874836903266, -2.535186322549854 51.48872931018029, -2.535198404747178 51.48874022491032, -2.535221699767427 51.48876160874845, -2.535230579822038 51.48876966074651, -2.535298274184249 51.48883121463611, -2.53536669516164 51.48889330466994, -2.535405274823689 51.4889284659033, -2.535443999622129 51.48896371637783, -2.535495626374985 51.48894459827412, -2.535517998239949 51.48894863234177, -2.535529689304403 51.48895073698529, -2.535559133003412 51.48895599760289, -2.535546184541521 51.48899409146458, -2.535542699860696 51.48900399820563) | 656053824 | LDPE - Low Density Polyethylene - Black
9536600.9638321-9578724.1 | 2296 | UP | 9638321 | UP |  |  |  | -0.5 | UP | [8 empty] | 97 | UP | 9638321-9578724 | UP | [6 empty] | 0.01 | GS | 41.79 | UP | 1 | UP |  |  | AC | UP | CW | UP | POTABLE | UP | 9536600 | UP | [14 empty] | 2294 | UP | [14 empty] | Unknown | UP | [12 empty] | 2306 | UP | Operational | UP | [12 empty] | -0.3 | UP | 1979 | UP |  | LINESTRING (-2.535574718992898 51.48904467424248, -2.535586945393889 51.48905558827271, -2.535624059861034 51.48908859811863, -2.535713859557509 51.48916821402248, -2.535765110936611 51.48921536611515, -2.535786514156815 51.48923505005745, -2.535799319915995 51.48924623116923, -2.535810788370595 51.48925391163534, -2.535821075133857 51.48925907982925, -2.535829181528282 51.48926254956196, -2.535839451431601 51.48926627916418, -2.535854195537618 51.48927079758305, -2.53587267686795 51.48927466951557, -2.535891994933073 51.48927619978983, -2.535909709771001 51.48927611888287, -2.535923942754906 51.48927389587574, -2.535937290514981 51.48926987857642, -2.535982450080014 51.48925195871418) | 9638321 | AC - Asbestos Cement
9536602.656056928-9578716.1 | 2296 | UP | 656056928 | UP |  |  |  | -0.5 | UP | [8 empty] | 97 | UP | 656056928-9578716 | UP | [6 empty] | 0.01 | GS | 11.03 | UP | 1 | UP |  |  | AC | UP | CW | UP | POTABLE | UP | 9536602 | UP | [14 empty] | 2294 | UP | [14 empty] | Unknown | UP | [12 empty] | 2306 | UP | Operational | UP | [12 empty] | -0.3 | UP | 1979 | UP |  | LINESTRING (-2.535319310997076 51.48968056167872, -2.535232930695199 51.48959778279963) | 656056928 | AC - Asbestos Cement
9536604.9536602.1 | 2296 | UP | 656056926 | UP |  |  |  | -0.5 | UP | [8 empty] | 97 | UP | 9536602 | UP | [6 empty] | 0.01 | GS | 12.43 | UP | 1 | UP |  |  | AC | UP | CW | UP | POTABLE | UP | 9536604 | UP | [14 empty] | 2294 | UP | [14 empty] | Unknown | UP | [12 empty] | 2306 | UP | Operational | UP | [12 empty] | -0.3 | UP | 1979 | UP |  | LINESTRING (-2.535420063805761 51.48977298591038, -2.535417007692109 51.48977030235528, -2.535417007692109 51.48977030235528, -2.535397353733671 51.48975240869976, -2.535397353733671 51.48975240869976, -2.535390218596442 51.48974578742202, -2.535390218596442 51.48974578742202, -2.535364304208143 51.48972216765828, -2.535364304208143 51.48972216765828, -2.535339549414132 51.48969917201481, -2.535339549414132 51.48969917201481, -2.535319310997076 51.48968056167872, -2.535319310997076 51.48968056167872) | 656056926 | AC - Asbestos Cement
9536604.656053943-9578715.1 | 2296 | UP | 656053943 | UP |  |  |  | -0.5 | UP | [8 empty] | 50.8 | UP | 656053943-9578715 | UP | [6 empty] | 0.22 | GS | 2.04 | UP | 1 | UP |  |  | LDPE | UP | CW | UP | POTABLE | UP | 9536604 | UP | [14 empty] | 2294 | UP | [14 empty] | Unknown | UP | [12 empty] | 2306 | UP | Operational | UP | [12 empty] | -0.3 | UP | 1979 | UP |  | LINESTRING (-2.535420063805761 51.48977298591038, -2.535436798318663 51.48978756596689) | 656053943 | LDPE - Low Density Polyethylene - Black
9536605.9638330-9578719.1 | 2296 | UP | 9638330 | UP |  |  |  | -0.5 | UP | [8 empty] | 50.8 | UP | 9638330-9578719 | UP | [6 empty] | 0.22 | GS | 50.69 | UP | 1 | UP |  |  | LDPE | UP | CW | UP | POTABLE | UP | 9536605 | UP | [14 empty] | 2294 | UP | [14 empty] | Unknown | UP | [12 empty] | 2306 | UP | Operational | UP | [12 empty] | -0.3 | UP | 1979 | UP |  | LINESTRING (-2.534597005457742 51.49006366284691, -2.534589945082695 51.49007574384314, -2.534585001976681 51.49008412861071, -2.534547511255069 51.49014211580177, -2.534585783240807 51.49015093315069, -2.534595171207325 51.49015313830603, -2.534600948013517 51.49015446074283, -2.534631353068211 51.4901063966477, -2.534639595086914 51.4900968279334, -2.534647149574328 51.49009004976786, -2.534649572770838 51.49008788072853, -2.534660584921113 51.4900811767274, -2.534672916441782 51.49007644487229, -2.534687568149437 51.4900730511888, -2.534701090787603 51.49007164081589, -2.534712761074529 51.49007194729997, -2.534725738110555 51.49007314699458, -2.534740169077691 51.49007550897859, -2.534825070787006 51.49009346502234, -2.534827814640106 51.49009408193233, -2.534831214450196 51.49008921093439, -2.534838161249882 51.49007973801738, -2.53485190976273 51.49006070292679, -2.534830819951665 51.49005549397476, -2.534821720038015 51.49005328753602, -2.534721321426606 51.49002802894459, -2.53469445169447 51.49002122780764) | 9638330 | LDPE - Low Density Polyethylene - Black
9536606.656054046-9578719.1 | 2296 | UP | 656054046 | UP |  |  |  | -0.5 | UP | [8 empty] | 50.8 | UP | 656054046-9578719 | UP | [6 empty] | 0.22 | GS | 2.03 | UP | 1 | UP |  |  | LDPE | UP | CW | UP | POTABLE | UP | 9536606 | UP | [14 empty] | 2294 | UP | [14 empty] | Unknown | UP | [12 empty] | 2306 | UP | Operational | UP | [12 empty] | -0.3 | UP | 1979 | UP |  | LINESTRING (-2.534684020802036 51.49000374158608, -2.534693580179368 51.4900206023623) | 656054046 | LDPE - Low Density Polyethylene - Black
9536607.656057545-9578706.1 | 2296 | UP | 656057545 | UP |  |  |  | -0.5 | UP | [8 empty] | 101.6 | UP | 656057545-9578706 | UP | [6 empty] | 0.69 | GS | 31.39 | UP | 1 | UP |  |  | CI | UP | CW | UP | POTABLE | UP | 9536607 | UP | [14 empty] | 2294 | UP | [14 empty] | Unknown | UP | [12 empty] | 2306 | UP | Operational | UP | [12 empty] | -0.3 | UP | 1938 | UP |  | LINESTRING (-2.537571628431529 51.48763068432042, -2.537653264623938 51.48760396470603, -2.537707062858597 51.48758600460533, -2.537743646648744 51.48757387803837, -2.537799222741135 51.48756013583291, -2.537828087731349 51.48755299003421, -2.537870022324025 51.48754272715358, -2.537984231487759 51.48751801599943) | 656057545 | CI - Cast Iron
9536608.656053562-9638312.1 | 2296 | UP | 656053562 | UP |  |  |  | -0.5 | UP | [8 empty] | 101.6 | UP | 656053562-9638312 | UP | [6 empty] | 0.69 | GS | 93.1 | UP | 1 | UP |  |  | CI | UP | CW | UP | POTABLE | UP | 9536608 | UP | [14 empty] | 2294 | UP | [14 empty] | Unknown | UP | [12 empty] | 2306 | UP | Operational | UP | [12 empty] | -0.3 | UP | 1938 | UP |  | LINESTRING (-2.539246215202334 51.48838774197779, -2.539291602504365 51.48842592780267, -2.539291602504365 51.48842592780267, -2.539302367160391 51.48843495991091, -2.539302367160391 51.48843495991091, -2.539356191567295 51.48848021034828, -2.539356191567295 51.48848021034828, -2.539358518176783 51.48848208790379, -2.539358518176783 51.48848208790379, -2.539359245706516 51.48848271397627, -2.539359245706516 51.48848271397627, -2.539362447049805 51.48848548667754, -2.539362447049805 51.48848548667754, -2.539447256791482 51.48855676038867, -2.539447256791482 51.48855676038867, -2.53945525540174 51.48856328753227, -2.539478532204254 51.48858296218219, -2.539478532204254 51.48858296218219, -2.539482606177488 51.4885864502013, -2.539482606177488 51.4885864502013, -2.53949366213695 51.48859575070202, -2.53949366213695 51.48859575070202, -2.539495553511822 51.48859736050582, -2.539495553511822 51.48859736050582, -2.539509953797566 51.48860934312826, -2.539509953797566 51.48860934312826, -2.539597237848465 51.48868276335002, -2.539597237848465 51.48868276335002, -2.539618623392648 51.48870082816843, -2.539618623392648 51.48870082816843, -2.539632297269449 51.48871227461596, -2.539632297269449 51.48871227461596, -2.539637679135443 51.48871674569779, -2.539637679135443 51.48871674569779, -2.539645825008744 51.48872354190063, -2.539645825008744 51.48872354190063, -2.539670554933052 51.48874428882786, -2.539670554933052 51.48874428882786, -2.539675210329961 51.48874822374918, -2.539675210329961 51.48874822374918, -2.539755947059106 51.48881600921204, -2.539755947059106 51.48881600921204, -2.539775150107939 51.48883219579057, -2.539775150107939 51.48883219579057, -2.539789842836362 51.48884453669869, -2.539789842836362 51.48884453669869, -2.539797262276429 51.48885079673249, -2.539797262276429 51.48885079673249, -2.539802499092205 51.4888551785571, -2.539802499092205 51.4888551785571, -2.53982141094549 51.48887109671743, -2.53982141094549 51.48887109671743, -2.539826937933511 51.48887565703925, -2.539826937933511 51.48887565703925, -2.539834502467777 51.48888200631975, -2.539834502467777 51.48888200631975, -2.539838286328836 51.48888531582745, -2.539838286328836 51.48888531582745, -2.539918733387872 51.48895292267338, -2.539918733387872 51.48895292267338, -2.539931388643232 51.48896347460531, -2.539931388643232 51.48896347460531, -2.539946082520817 51.48897590540447, -2.539946082520817 51.48897590540447, -2.539957283758688 51.48898529510794, -2.539957283758688 51.48898529510794, -2.539963248152686 51.48899030299351, -2.539963248152686 51.48899030299351, -2.539996561733212 51.48901829359739, -2.539996561733212 51.48901829359739, -2.539998016828265 51.48901954573399, -2.539998016828265 51.48901954573399, -2.540002526136072 51.48902330148085, -2.540002526136072 51.48902330148085, -2.540013145996916 51.48903224427112, -2.540013145996916 51.48903224427112, -2.540018237770753 51.48903653683659, -2.540018237770753 51.48903653683659, -2.540045877176254 51.48905969804092) | 656053562 | CI - Cast Iron
9536609.656053562-9638312.1 | 2296 | UP | 37829975 | UP |  |  |  | -0.5 | UP | [8 empty] | 101.6 | UP | 656053562-9638312 | UP | [6 empty] | 0.69 | GS | 1.76 | UP | 1 | UP |  |  | CI | UP | CW | UP | POTABLE | UP | 9536609 | UP | [14 empty] | 2294 | UP | [14 empty] | Unknown | UP | [12 empty] | 2306 | UP | Operational | UP | [12 empty] | -0.3 | UP | 1938 | UP |  | LINESTRING (-2.540066361856502 51.48905025242711, -2.540045877176254 51.48905969804092) | 37829975 | CI - Cast Iron
9536610.656008540-9578553.1 | 2296 | UP | 656008540 | UP |  |  |  | -0.5 | UP | [8 empty] | 100 | UP | 656008540-9578553 | UP | [6 empty] | 0.01 | GS | 59.91 | UP | 1 | UP |  |  | Unknown | UP | CW | UP | POTABLE | UP | 9536610 | UP | [14 empty] | 8315 | UP | [14 empty] | Unknown | UP | [12 empty] | 2306 | UP | Operational | UP | [12 empty] | -0.3 | UP | 1975 | UP |  | LINESTRING (-2.541340807790684 51.48922619106806, -2.541341811689626 51.48922582677, -2.541342959611328 51.48922546180745, -2.54134955590017 51.48922300362572, -2.541351276717362 51.48922236627008, -2.541352423573745 51.48922191139573, -2.541354431371226 51.48922118279938, -2.541356582126244 51.48922036362679, -2.541359880802582 51.48921917949145, -2.541403476235701 51.48920315301916, -2.541421545330176 51.48919650573129, -2.541495973469309 51.48916918728899, -2.541508477863616 51.48916697158294, -2.541522011724542 51.48916654945705, -2.541535996832307 51.48916774374629, -2.541548125630318 51.48917029535079, -2.541560857159389 51.48917509208786, -2.541571298181907 51.48918106831161, -2.541588014234288 51.48919393915144, -2.541666131432389 51.48916192790959, -2.541626664379025 51.48912524427848, -2.541613925553667 51.48910767942089, -2.541604645405719 51.48909027843057, -2.541578426877648 51.48901693756048, -2.541557524287142 51.48895463189391, -2.541550637156746 51.48893254418901, -2.541549302775158 51.48891717460351, -2.541549580337473 51.48890413541078, -2.541551458121352 51.48889243758199, -2.541557176539135 51.48887667577879) | 656008540 | Unknown
9536611.9536612.1 | 2296 | UP | 9638342 | UP |  |  |  | -0.5 | UP | [8 empty] | 50.8 | UP | 9536612 | UP | [6 empty] | 0.22 | GS | 45.93 | UP | 1 | UP |  |  | LDPE | UP | CW | UP | POTABLE | UP | 9536611 | UP | [14 empty] | 2294 | UP | [14 empty] | Unknown | UP | [12 empty] | 2306 | UP | Operational | UP | [12 empty] | -0.3 | UP | 1972 | UP |  | LINESTRING (-2.535155441154311 51.49210744081311, -2.53517315185869 51.49210691044699, -2.5351955126545 51.49210986561627, -2.535215898062595 51.49211633654184, -2.535217628555781 51.49211650848117, -2.535217628555781 51.49211650848117, -2.535231760566334 51.49211788268075, -2.535231760566334 51.49211788268075, -2.535247596748248 51.49211718102126, -2.535247596748248 51.49211718102126, -2.535254926601139 51.49211579883279, -2.535254926601139 51.49211579883279, -2.535262975562036 51.49211432344658, -2.535276888779697 51.49210931455661, -2.535288621503502 51.4921026071967, -2.53529774374249 51.49209438316262, -2.535304267080514 51.49208563148528, -2.535307324166828 51.49207608637239, -2.53530706745991 51.49206646646186, -2.535305589229504 51.49206323620674, -2.535305589229504 51.49206323620674, -2.535302923992611 51.49205704411771, -2.535296789350492 51.49204978885753, -2.535296789350492 51.49204978885753, -2.535295766383828 51.49204853469154, -2.535282964150595 51.49203771318427, -2.535266586394475 51.4920290659872, -2.535254443483048 51.4920253448844, -2.535254443483048 51.4920253448844, -2.535247214507631 51.49202304002981, -2.535226294071945 51.49202007829954, -2.535226294071945 51.49202007829954, -2.535212774017201 51.4920217584738, -2.535208309025718 51.49202177884144, -2.535208309025718 51.49202177884144, -2.535198944841156 51.49202164172353, -2.535185524599799 51.4920195449399, -2.535173091528248 51.49201564531887, -2.535162511924921 51.49201011874266, -2.535154078065033 51.49200332354528, -2.535145063869297 51.49199617132761, -2.535133619030099 51.49199055877848, -2.535133619030099 51.49199055877848, -2.535120609843698 51.49198666177944, -2.535106470509841 51.49198465818301, -2.535091923291389 51.49198472452814, -2.535078945687428 51.49198352488008, -2.535078945687428 51.49198352488008, -2.535076639072495 51.49198335556606, -2.535071889178712 51.49198364697775, -2.535071889178712 51.49198364697775, -2.535068867667235 51.4919839305071, -2.535068867667235 51.4919839305071, -2.535061527304833 51.49198441356527, -2.53504716200844 51.49198771607485, -2.535034549299616 51.49199307867374, -2.535028122592688 51.49199778364628, -2.535028122592688 51.49199778364628, -2.535024407231924 51.4920003182549, -2.535016562304886 51.49200691794371, -2.535014008670246 51.49201025650446, -2.535014008670246 51.49201025650446, -2.535011177495644 51.49201449549727, -2.535011177495644 51.49201449549727, -2.535008536659374 51.49202268995496, -2.535008536659374 51.49202268995496, -2.535008921546942 51.49203096053224, -2.535010064482483 51.49204246465247, -2.535010064482483 51.49204246465247, -2.535010221143742 51.49204354293799, -2.535010221143742 51.49204354293799, -2.535012191589135 51.49206421478361, -2.535012191589135 51.49206421478361) | 9638342 | LDPE - Low Density Polyethylene - Black
9536614.9536613.1 | 2296 | UP | 9638345 | UP |  |  |  | -0.5 | UP | [8 empty] | 100 | UP | 9536613 | UP | [6 empty] | 0.01 | GS | 87.32 | UP | 1 | UP |  |  | AC | UP | CW | UP | POTABLE | UP | 9536614 | UP | [14 empty] | 2294 | UP | [14 empty] | Unknown | UP | [12 empty] | 2306 | UP | Operational | UP | [12 empty] | -0.3 | UP | 0 | UP |  | LINESTRING (-2.535384152888357 51.49160124563286, -2.535420423850745 51.49157437487328, -2.535420423850745 51.49157437487328, -2.535442699861072 51.49155781846916, -2.535608228804539 51.4914373838813, -2.535625509986243 51.49142480657681, -2.535625509986243 51.49142480657681, -2.535650510824334 51.49140724861124, -2.535650510824334 51.49140724861124, -2.535672797202844 51.49139159128311, -2.535705315667362 51.49136410815165, -2.535718553420366 51.4913506501283, -2.535727376828165 51.49134152825884, -2.535727376828165 51.49134152825884, -2.535731647135621 51.49133719276114, -2.535731647135621 51.49133719276114, -2.535736201286225 51.49133249630059, -2.535736201286225 51.49133249630059, -2.535740896303941 51.4913275294467, -2.535740896303941 51.4913275294467, -2.535758261361809 51.49130982649032, -2.535776982385493 51.49128492400687, -2.535796875282437 51.49124940600326, -2.535796875282437 51.49124940600326, -2.535804207767386 51.49123597493678, -2.535810037766965 51.49121724564823, -2.535813763867269 51.49119106288446, -2.535815093114381 51.49116929698251, -2.535812106384521 51.49113568179092, -2.535812106384521 51.49113568179092, -2.535811773003465 51.49113181689695, -2.535811773003465 51.49113181689695, -2.535811771949445 51.4911317269851, -2.535811771949445 51.4911317269851, -2.535811280837133 51.49112669389483, -2.535811280837133 51.49112669389483, -2.535806335992142 51.49107348581261, -2.535806335992142 51.49107348581261, -2.535805674502127 51.49106620558377, -2.535805674502127 51.49106620558377, -2.535805167581225 51.49105982381568, -2.535805167581225 51.49105982381568, -2.535804671200501 51.49105434116606, -2.535804671200501 51.49105434116606, -2.535803517546637 51.49104193793493, -2.535803517546637 51.49104193793493, -2.535802537434122 51.49103205157783, -2.535802537434122 51.49103205157783, -2.535799403533094 51.49099816730712, -2.535799403533094 51.49099816730712, -2.535798894505961 51.49099160571521, -2.535798894505961 51.49099160571521, -2.535791632911637 51.49091278196118, -2.535791632911637 51.49091278196118, -2.535790968264702 51.49090523199644, -2.535790968264702 51.49090523199644) | 9638345 | AC - Asbestos Cement
9536615.656055470-9578731.1 | 2296 | UP | 656055470 | UP |  |  |  | -0.5 | UP | [8 empty] | 101.6 | UP | 656055470-9578731 | UP | [6 empty] | 11.2 | GS | 10.99 | UP | 1 | UP |  |  | CI | UP | CW | UP | POTABLE | UP | 9536615 | UP | [14 empty] | 2294 | UP | [14 empty] | Unknown | UP | [12 empty] | 2306 | UP | Operational | UP | [12 empty] | -0.3 | UP | 1910 | UP |  | LINESTRING (-2.534714590670023 51.49276350966137, -2.534799243381791 51.4927106120448, -2.534826127833845 51.49269394468953) | 656055470 | CI - Cast Iron
9536616.656057057-9578734.1 | 2296 | UP | 656057057 | UP |  |  |  | -0.5 | UP | [8 empty] | 195 | UP | 656057057-9578734 | UP | [6 empty] | 0.01 | GS | 16.58 | UP | 1 | UP |  |  | AC | UP | CW | UP | POTABLE | UP | 9536616 | UP | [14 empty] | 2294 | UP | [14 empty] | Unknown | UP | [12 empty] | 2306 | UP | Operational | UP | [12 empty] | -0.3 | UP | 1973 | UP |  | LINESTRING (-2.535475303647593 51.49212774125901, -2.535589728253865 51.49199737933971) | 656057057 | AC - Asbestos Cement
9536618.656054509-656054447.1 | 2296 | UP | 656054447 | UP |  |  |  | -0.5 | UP | [8 empty] | 195 | UP | 656054509-656054447 | UP | [6 empty] | 0.01 | GS | 4.11 | UP | 1 | UP |  |  | AC | UP | CW | UP | POTABLE | UP | 9536618 | UP | [14 empty] | 2294 | UP | [14 empty] | Unknown | UP | [12 empty] | 2306 | UP | Operational | UP | [12 empty] | -0.3 | UP | 1973 | UP |  | LINESTRING (-2.536364426221387 51.49142502769184, -2.536408790613777 51.49140054738076) | 656054447 | AC - Asbestos Cement
9536619.656056470-9638348.1 | 2296 | UP | 9638348 | UP |  |  |  | -0.5 | UP | [8 empty] | 195 | UP | 656056470-9638348 | UP | [6 empty] | 0.01 | GS | 38.81 | UP | 1 | UP |  |  | AC | UP | CW | UP | POTABLE | UP | 9536619 | UP | [14 empty] | 2294 | UP | [14 empty] | Unknown | UP | [12 empty] | 2306 | UP | Operational | UP | [12 empty] | -0.3 | UP | 1973 | UP |  | LINESTRING (-2.537400672546404 51.49082809500692, -2.537436074081982 51.49081318652663, -2.537523090903206 51.4907780800914, -2.537690672505999 51.49071041426234, -2.537765072686307 51.49068031088117, -2.537806683035767 51.4906667225829, -2.537877754445364 51.49064751430267) | 9638348 | AC - Asbestos Cement
9536619.656054453-9638351.1 | 2296 | UP | 656054453 | UP |  |  |  | -0.5 | UP | [8 empty] | 195 | UP | 656054453-9638351 | UP | [6 empty] | 0.01 | GS | 29.96 | UP | 1 | UP |  |  | AC | UP | CW | UP | POTABLE | UP | 9536619 | UP | [14 empty] | 2294 | UP | [14 empty] | Unknown | UP | [12 empty] | 2306 | UP | Operational | UP | [12 empty] | -0.3 | UP | 1973 | UP |  | LINESTRING (-2.537400672546404 51.49082809500692, -2.537211053430909 51.49090808999119, -2.537192420633367 51.49091590813279, -2.537160045643921 51.49093098251759, -2.537160045643921 51.49093098251759, -2.537143428169082 51.49093870150841, -2.537093317237827 51.49096437731638, -2.537057836943063 51.49098486088685, -2.537053547781427 51.49098757801886) | 656054453 | AC - Asbestos Cement
9536623.656059038-21639263.1 | 2296 | UP | 656059038 | UP |  |  |  | -0.5 | UP | [8 empty] | 200 | UP | 656059038-21639263 | UP | [6 empty] | 0.01 | GS | 2.34 | UP | 1 | UP |  |  | AC | UP | CW | UP | POTABLE | UP | 9536623 | UP | [14 empty] | 2297 | UP | [14 empty] | 20 | UP | [12 empty] | 2297 | UP | Operational | UP | [12 empty] | -0.3 | UP | 1991 | UP |  | LINESTRING (-2.541308125335228 51.5005653125306, -2.541341251571919 51.50056453011295) | 656059038 | AC - Asbestos Cement
9536647.656159743-9578763.1 | 2005 | UP | 656159743 | UP |  |  |  | -0.5 | UP | [8 empty] | 101.6 | UP | 656159743-9578763 | UP | [6 empty] | 25.84 | GS | 34.36 | UP | 1 | UP |  |  | CI | UP | CW | UP | POTABLE | UP | 9536647 | UP | [14 empty] | 2301 | UP | [14 empty] | Unknown | UP | [12 empty] | 2005 | UP | Operational | UP | [12 empty] | -0.3 | UP | 1890 | UP |  | LINESTRING (-2.534125597925479 51.47561081029584, -2.534124885396492 51.47561144295746, -2.53412460059507 51.47561171400447, -2.534124172867481 51.47561207561906, -2.534123317412283 51.47561279884825, -2.534122606985017 51.47561361133355, -2.534121751529761 51.47561433456273, -2.534120612323894 51.47561541875074, -2.534119758970344 51.47561632180361, -2.534110929071655 51.47562463434848, -2.534079168941936 51.47565445147887, -2.534072334743532 51.47566104651607, -2.534055242408245 51.47567694968023, -2.534053677571597 51.4756785753056, -2.534023627227579 51.47570685605101, -2.53396879580746 51.47575844811113, -2.533852583101778 51.47586795612782) | 656159743 | CI - Cast Iron
9536648.656124550-9658855.1 | 2005 | UP | 9658855 | UP |  |  |  | -0.5 | UP | [8 empty] | 50.8 | UP | 656124550-9658855 | UP | [6 empty] | 25.84 | GS | 2.03 | UP | 1 | UP |  |  | CI | UP | CW | UP | POTABLE | UP | 9536648 | UP | [14 empty] | 2301 | UP | [14 empty] | Unknown | UP | [12 empty] | 2005 | UP | Operational | UP | [12 empty] | -0.3 | UP | 1890 | UP |  | LINESTRING (-2.533821782544725 51.47597995260747, -2.533837729566962 51.47596459419362) | 9658855 | CI - Cast Iron
9536653.656651640-9638435.1 | 2005 | UP | 9638435 | UP |  |  |  | -0.5 | UP | [8 empty] | 76.6 | UP | 656651640-9638435 | UP | [6 empty] | 25.84 | GS | 5.3 | UP | 1 | UP |  |  | CI | UP | CW | UP | POTABLE | UP | 9536653 | UP | [14 empty] | 2005 | UP | [14 empty] | Unknown | UP | [12 empty] | 2005 | UP | Operational | UP | [12 empty] | -0.3 | UP | 1896 | UP |  | LINESTRING (-2.530579984818687 51.47468367683437, -2.530624166657731 51.47464481264013) | 9638435 | CI - Cast Iron
9536654.656158421-9638445.1 | 2005 | UP | 656158419 | UP |  |  |  | -0.5 | UP | [8 empty] | 101.6 | UP | 656158421-9638445 | UP | [6 empty] | 25.84 | GS | 50.3 | UP | 1 | UP |  |  | CI | UP | CW | UP | POTABLE | UP | 9536654 | UP | [14 empty] | 2301 | UP | [14 empty] | Unknown | UP | [12 empty] | 2005 | UP | Operational | UP | [12 empty] | -0.3 | UP | 1890 | UP |  | LINESTRING (-2.529980118581747 51.47442032501202, -2.529974477488496 51.47441810258128, -2.529968546358433 51.47441570162707, -2.529968546358433 51.47441570162707, -2.529896940928327 51.4743868921046, -2.529896940928327 51.4743868921046, -2.529874230528728 51.47437782318996, -2.529874230528728 51.47437782318996, -2.5298350288185 51.47436208500778, -2.5298350288185 51.47436208500778, -2.529827361665514 51.47435897255411, -2.529827361665514 51.47435897255411, -2.529764292624582 51.4743337210622, -2.529755756418594 51.47433016294491, -2.529755756418594 51.47433016294491, -2.529732612068145 51.47432091612932, -2.529732612068145 51.47432091612932, -2.529694133457475 51.47430544438475, -2.529679957243979 51.47429975372957, -2.529679957243979 51.47429975372957, -2.529629616482332 51.47427948002503, -2.529602855105409 51.47426872093093, -2.529602855105409 51.47426872093093, -2.529582746782208 51.47426053937856, -2.529550344377735 51.47424755782247, -2.529550344377735 51.47424755782247, -2.529527489103045 51.47423839957813, -2.529458922291145 51.47421083490605, -2.529437947052303 51.47420238749201, -2.529437947052303 51.47420238749201, -2.529404965709702 51.47418913875869, -2.529404965709702 51.47418913875869, -2.52938818553441 51.47418238081998, -2.529384858503313 51.47418104708443, -2.52937097240261 51.47417553491633) | 656158419 | CI - Cast Iron
9536655.656163337-656160064.1 | 2005 | UP | 656160064 | UP |  |  |  | -0.5 | UP | [8 empty] | 101.6 | UP | 656163337-656160064 | UP | [6 empty] | 25.84 | GS | 4.82 | UP | 1 | UP |  |  | CI | UP | CW | UP | POTABLE | UP | 9536655 | UP | [14 empty] | 2301 | UP | [14 empty] | Unknown | UP | [12 empty] | 2005 | UP | Operational | UP | [12 empty] | -0.3 | UP | 1890 | UP |  | LINESTRING (-2.529926045060762 51.47490872852229, -2.529929748680971 51.47490529494238, -2.529929748680971 51.47490529494238, -2.529935730807533 51.47489969305938, -2.529935730807533 51.47489969305938, -2.529945987222256 51.4748902054321, -2.529945987222256 51.4748902054321, -2.529964790115117 51.47487276649032) | 656160064 | CI - Cast Iron
9536656.656159808-656159283.1 | 2005 | UP | 656159283 | UP |  |  |  | -0.5 | UP | [8 empty] | 76.6 | UP | 656159808-656159283 | UP | [6 empty] | 7.27 | GS | 23.37 | UP | 1 | UP |  |  | CI | UP | CW | UP | POTABLE | UP | 9536656 | UP | [14 empty] | 2301 | UP | [14 empty] | Unknown | UP | [12 empty] | 2005 | UP | Operational | UP | [12 empty] | -0.3 | UP | 1876 | UP |  | LINESTRING (-2.532147228654102 51.47457299128765, -2.532165581690713 51.47456643398364, -2.532165581690713 51.47456643398364, -2.53217088771742 51.47456461156609, -2.53217088771742 51.47456461156609, -2.53218407764555 51.4745597861112, -2.53218407764555 51.4745597861112, -2.532192968311768 51.47455668858782, -2.532192968311768 51.47455668858782, -2.532232541223372 51.47454248194789, -2.532232541223372 51.47454248194789, -2.532245445291206 51.47453783761735, -2.532253188360667 51.47453510496567, -2.532267955679148 51.47452973284027, -2.532267955679148 51.47452973284027, -2.53228587885965 51.47452335730222, -2.532306525979098 51.47451598031061, -2.532376352222902 51.4744909361761, -2.532376352222902 51.4744909361761, -2.532377355835361 51.47449057195215, -2.532377355835361 51.47449057195215, -2.532438149496421 51.47446880579621, -2.532438149496421 51.47446880579621, -2.532439153107867 51.47446844157172) | 656159283 | CI - Cast Iron
9536658.44630850.1 | 2005 | UP | 9638439 | UP |  |  |  | -0.5 | UP | [8 empty] | 101.6 | UP | 44630850 | UP | [6 empty] | 14.67 | GS | 35.81 | UP | 1 | UP |  |  | CI | UP | CW | UP | POTABLE | UP | 9536658 | UP | [14 empty] | 2301 | UP | [14 empty] | Unknown | UP | [12 empty] | 2005 | UP | Operational | UP | [12 empty] | -0.3 | UP | 1935 | UP |  | LINESTRING (-2.5320858285738 51.47416055097397, -2.532041112292672 51.47414115195142, -2.532041112292672 51.47414115195142, -2.532020853310241 51.47413243199738, -2.532020853310241 51.47413243199738, -2.532008842736521 51.47412727129991, -2.532008842736521 51.47412727129991, -2.53200276441501 51.47412460136505, -2.53200276441501 51.47412460136505, -2.531960654398414 51.47410644932626, -2.531960654398414 51.47410644932626, -2.531911020088116 51.47408509438957, -2.531911020088116 51.47408509438957, -2.531830127333615 51.47405012389665, -2.531830127333615 51.47405012389665, -2.531810737511957 51.47404184954966, -2.531810737511957 51.47404184954966, -2.531767179540594 51.47402298467209, -2.531767179540594 51.47402298467209, -2.531715808313797 51.4740008282763, -2.531715808313797 51.4740008282763, -2.531661686990412 51.47397742548827, -2.531661686990412 51.47397742548827) | 9638439 | CI - Cast Iron
9536659.9536660.1 | 2005 | UP | 656160006 | UP |  |  |  | -0.5 | UP | [8 empty] | 101.6 | UP | 9536660 | UP | [6 empty] | 14.67 | GS | 91.22 | UP | 1 | UP |  |  | CI | UP | CW | UP | POTABLE | UP | 9536659 | UP | [14 empty] | 2301 | UP | [14 empty] | Unknown | UP | [12 empty] | 2005 | UP | Operational | UP | [12 empty] | -0.3 | UP | 1935 | UP |  | LINESTRING (-2.532083133827228 51.4737694243351, -2.532136899363361 51.47375002805943, -2.532136899363361 51.47375002805943, -2.532150949729599 51.47374492895148, -2.532150949729599 51.47374492895148, -2.532174032467091 51.47373655184192, -2.532174032467091 51.47373655184192, -2.532205574831794 51.47372516907558, -2.532205574831794 51.47372516907558, -2.532262207076434 51.4737046807282, -2.532262207076434 51.4737046807282, -2.532303641375242 51.47368965635842, -2.532303641375242 51.47368965635842, -2.532317261891063 51.47368473901548, -2.532317261891063 51.47368473901548, -2.532351241181971 51.47367244597797, -2.532351241181971 51.47367244597797, -2.53237016654788 51.47366561629057, -2.53237016654788 51.47366561629057, -2.532420490191025 51.47364740442955, -2.532420490191025 51.47364740442955, -2.53242909271655 51.47364430819531, -2.53242909271655 51.47364430819531, -2.532472533035843 51.47362846540473, -2.532472533035843 51.47362846540473, -2.532488591559078 51.4736227277189, -2.532488591559078 51.4736227277189, -2.532529881733484 51.47360770392287, -2.532529881733484 51.47360770392287, -2.532568449049066 51.47359377148157, -2.532568449049066 51.47359377148157, -2.532575331263076 51.47359131246802, -2.532575331263076 51.47359131246802, -2.53261748204879 51.47357601498148, -2.53261748204879 51.47357601498148, -2.53263612044225 51.47356927647114, -2.53263612044225 51.47356927647114, -2.532671962763055 51.47355625554214, -2.532671962763055 51.47355625554214, -2.532681425922529 51.47355288562905, -2.532681425922529 51.47355288562905, -2.532688451043273 51.47355033604265, -2.532688451043273 51.47355033604265, -2.532719849172144 51.47353895379192, -2.532719849172144 51.47353895379192, -2.532772610560964 51.47351992145163, -2.532772610560964 51.47351992145163, -2.532808595720501 51.47350680991457, -2.532808595720501 51.47350680991457, -2.532826517358398 51.47350034438117, -2.532826517358398 51.47350034438117, -2.532861786840507 51.47348759574735, -2.532861786840507 51.47348759574735, -2.532892897991283 51.47347630467083, -2.532892897991283 51.47347630467083, -2.532931751966319 51.47346228088937, -2.532931751966319 51.47346228088937, -2.532934188942774 51.47346137064463, -2.532934188942774 51.47346137064463, -2.532970604865162 51.47344816718281, -2.532970604865162 51.47344816718281, -2.533022791209356 51.4734292272594, -2.533022791209356 51.4734292272594, -2.533069386872943 51.47341238081689, -2.533069386872943 51.47341238081689, -2.53308042732948 51.47340846419947, -2.53308042732948 51.47340846419947, -2.533140930169197 51.47338660907419, -2.533140930169197 51.47338660907419, -2.533141933750358 51.47338624484364, -2.533141933750358 51.47338624484364, -2.533164156501497 51.47337823111513, -2.533164156501497 51.47337823111513, -2.533164873194639 51.47337795810572, -2.533164873194639 51.47337795810572, -2.533176342387584 51.47337376977898, -2.533176342387584 51.47337376977898, -2.533219496337479 51.47335810784517, -2.533219496337479 51.47335810784517) | 656160006 | CI - Cast Iron
9536660.9536518.1 | 2005 | UP | 9638440 | UP |  |  |  | -0.5 | UP | [8 empty] | 101.6 | UP | 9536518 | UP | [6 empty] | 14.67 | GS | 82.52 | UP | 1 | UP |  |  | CI | UP | CW | UP | POTABLE | UP | 9536660 | UP | [14 empty] | 2301 | UP | [14 empty] | Unknown | UP | [12 empty] | 2005 | UP | Operational | UP | [12 empty] | -0.3 | UP | 1935 | UP |  | LINESTRING (-2.533219496337479 51.47335810784517, -2.533223510656844 51.47335665092029, -2.533223510656844 51.47335665092029, -2.533241145285793 51.47335027654498, -2.533241145285793 51.47335027654498, -2.533252901351569 51.47334599698923, -2.533252901351569 51.47334599698923, -2.533272973986866 51.47333880226994, -2.533272973986866 51.47333880226994, -2.533292902646 51.47333160820192, -2.533292902646 51.47333160820192, -2.533320858872602 51.473321410362, -2.533320858872602 51.473321410362, -2.533360286349088 51.4733072039951, -2.533360286349088 51.4733072039951, -2.533377203195645 51.47330101269772, -2.533377203195645 51.47330101269772, -2.533380357896918 51.47329991934521, -2.533380357896918 51.47329991934521, -2.533395841357185 51.4732942740666, -2.533449478608966 51.47327631643922, -2.533449478608966 51.47327631643922, -2.533483897599275 51.47326474040641, -2.533483897599275 51.47326474040641, -2.533499276010335 51.47326242252093, -2.533499276010335 51.47326242252093, -2.533512068233926 51.47326056598416, -2.533512068233926 51.47326056598416, -2.533545700225194 51.47325555745458, -2.533545700225194 51.47325555745458, -2.533580912713394 51.47325027197303, -2.533580912713394 51.47325027197303, -2.533581056682745 51.47325027131796, -2.533581056682745 51.47325027131796, -2.533617044808897 51.47324974789743, -2.533617044808897 51.47324974789743, -2.533648425915061 51.47324924543064, -2.533648425915061 51.47324924543064, -2.533660661203586 51.47324900991807, -2.533739507210949 51.47325674361664, -2.533771688205945 51.47326307116849, -2.533771688205945 51.47326307116849, -2.533795211035037 51.47326772969949, -2.533795211035037 51.47326772969949, -2.533828689877182 51.47327423116212, -2.533832157782486 51.47327529437971, -2.533832157782486 51.47327529437971, -2.533912786627609 51.47330001415975, -2.533912786627609 51.47330001415975, -2.533953196426563 51.47332051108354, -2.533953196426563 51.47332051108354, -2.533977528705636 51.47333280883773, -2.53398464432388 51.4733379916234, -2.53398464432388 51.4733379916234, -2.533990743727583 51.47334245969995, -2.533990743727583 51.47334245969995, -2.534026906159159 51.47336909029499, -2.534078062309028 51.47342199827627, -2.534078062309028 51.47342199827627, -2.534081414713901 51.4734254897716, -2.534081414713901 51.4734254897716, -2.534111875375459 51.47345700182587, -2.534111875375459 51.47345700182587, -2.534130659335952 51.47347498958941, -2.534130659335952 51.47347498958941, -2.534140706037705 51.47348456494843, -2.534140706037705 51.47348456494843, -2.534162838223283 51.47350568455137, -2.534162838223283 51.47350568455137, -2.534174482312741 51.47351642155246, -2.534174482312741 51.47351642155246) | 9638440 | CI - Cast Iron
9536661.656160004-9638442.1 | 2005 | UP | 656159912 | UP |  |  |  | -0.5 | UP | [8 empty] | 127.2 | UP | 656160004-9638442 | UP | [6 empty] | 14.67 | GS | 49.85 | UP | 1 | UP |  |  | CI | UP | CW | UP | POTABLE | UP | 9536661 | UP | [14 empty] | 2301 | UP | [14 empty] | Unknown | UP | [12 empty] | 2005 | UP | Operational | UP | [12 empty] | -0.3 | UP | 1935 | UP |  | LINESTRING (-2.53100267377707 51.47369150809904, -2.531026550486401 51.47370183035218, -2.531026550486401 51.47370183035218, -2.531050138217386 51.4737120639921, -2.531050138217386 51.4737120639921, -2.531053466310592 51.47371348759273, -2.531053466310592 51.47371348759273, -2.531075607010696 51.47372309836148, -2.531075607010696 51.47372309836148, -2.531082408219269 51.47372603482144, -2.531082408219269 51.47372603482144, -2.531100495741803 51.47373377568446, -2.531100495741803 51.47373377568446, -2.531109613062565 51.47373778065725, -2.531109613062565 51.47373778065725, -2.531131319778283 51.47374721354705, -2.531131319778283 51.47374721354705, -2.531172562144425 51.47376510006163, -2.531172562144425 51.47376510006163, -2.531193688810743 51.47377417589931, -2.531193688810743 51.47377417589931, -2.531199767035545 51.47377684587639, -2.531199767035545 51.47377684587639, -2.531216842609368 51.47378423163741, -2.531216842609368 51.47378423163741, -2.531221329818397 51.47378627940155, -2.531221329818397 51.47378627940155, -2.531265321335017 51.47380532235102, -2.531265321335017 51.47380532235102, -2.531279503880712 51.47381155228832, -2.531279503880712 51.47381155228832, -2.531289922215422 51.47381600093797, -2.531289922215422 51.47381600093797, -2.531302656670148 51.47382151809715, -2.531302656670148 51.47382151809715, -2.531363000877869 51.47384768028043, -2.531363000877869 51.47384768028043, -2.531374289347369 51.47385266448185, -2.531374289347369 51.47385266448185, -2.531408006606219 51.47386725808298, -2.531408006606219 51.47386725808298, -2.531489044763125 51.47390240804101, -2.531489044763125 51.47390240804101, -2.531508436560986 51.473910862266, -2.531508436560986 51.473910862266, -2.53153535263862 51.4739225193952, -2.53153535263862 51.4739225193952, -2.531558361571823 51.47393248580575, -2.531558361571823 51.47393248580575, -2.531589474877114 51.47394601215414, -2.531589474877114 51.47394601215414, -2.531592223972294 51.47394716861319) | 656159912 | CI - Cast Iron
9536662.22405752-9578773.1 | 2005 | UP | 22405752 | UP |  |  |  | -0.5 | UP | [8 empty] | 101.6 | UP | 22405752-9578773 | UP | [6 empty] | 25.84 | GS | 41.45 | UP | 1 | UP |  |  | CI | UP | CW | UP | POTABLE | UP | 9536662 | UP | [14 empty] | 2303 | UP | [14 empty] | Unknown | UP | [12 empty] | 2005 | UP | Operational | UP | [12 empty] | -0.3 | UP | 1890 | UP |  | LINESTRING (-2.529550881480924 51.47381046904076, -2.529439817174449 51.47407829364374, -2.529381381098585 51.47416676598542) | 22405752 | CI - Cast Iron
9536664.656162839-9660464.1 | 2005 | UP | 9660464 | UP |  |  |  | -0.5 | UP | [8 empty] | 50.8 | UP | 656162839-9660464 | UP | [6 empty] | 14.67 | GS | 1.21 | UP | 1 | UP |  |  | CI | UP | CW | UP | POTABLE | UP | 9536664 | UP | [14 empty] | 2301 | UP | [14 empty] | Unknown | UP | [12 empty] | 2005 | UP | Operational | UP | [12 empty] | -0.3 | UP | 1935 | UP |  | LINESTRING (-2.529966074134502 51.4735220280693, -2.529971953172548 51.47353234195269) | 9660464 | CI - Cast Iron
9536665.656167265-9578775.1 | 2005 | UP | 656167265 | UP |  |  |  | -0.5 | UP | [8 empty] | 127.2 | UP | 656167265-9578775 | UP | [6 empty] | 14.67 | GS | 34.3 | UP | 1 | UP |  |  | CI | UP | CW | UP | POTABLE | UP | 9536665 | UP | [14 empty] | 2301 | UP | [14 empty] | Unknown | UP | [12 empty] | 2005 | UP | Operational | UP | [12 empty] | -0.3 | UP | 1935 | UP |  | LINESTRING (-2.530533423100008 51.47299668541896, -2.530513427918734 51.47304766888978, -2.530513287089522 51.47304793927783, -2.530509649599178 51.47305703734872, -2.530508111988769 51.47306100065191, -2.530508113035277 51.47306109056416, -2.530496744869619 51.47312345446077, -2.530495662185537 51.47312939387941, -2.530495552750512 51.47313236163488, -2.530495585191554 51.47313514891459, -2.530495326400293 51.47316239493099, -2.530495067608832 51.47318964094726, -2.530495035613639 51.47319926220905, -2.530498861934398 51.47321875688483, -2.530508801802971 51.47326870576051, -2.530514798596119 51.47330149832982) | 656167265 | CI - Cast Iron
9536667.656158425-9638457.1 | 2005 | UP | 656158423 | UP |  |  |  | -0.5 | UP | [8 empty] | 101.6 | UP | 656158425-9638457 | UP | [6 empty] | 25.84 | GS | 66.39 | UP | 1 | UP |  |  | CI | UP | CW | UP | POTABLE | UP | 9536667 | UP | [14 empty] | 2301 | UP | [14 empty] | Unknown | UP | [12 empty] | 2005 | UP | Operational | UP | [12 empty] | -0.3 | UP | 1890 | UP |  | LINESTRING (-2.528916779876706 51.47399496294371, -2.528869624924086 51.4739762031337, -2.528856171910069 51.47397077886869, -2.528856171910069 51.47397077886869, -2.528844889950976 51.47396633389817, -2.528828690004818 51.47395993293095, -2.528814657984412 51.47395424152133, -2.528814657984412 51.47395424152133, -2.528768516135118 51.47393592668719, -2.528732500313404 51.47392170236107, -2.52871007833304 51.4739126319214, -2.52871007833304 51.4739126319214, -2.528698652431753 51.47390818758583, -2.528683030499919 51.47390196382658, -2.528683030499919 51.47390196382658, -2.528682163541908 51.47390169798413, -2.528652510678211 51.47388987270579, -2.528630378758765 51.47388098077727, -2.528592336998798 51.47386586637109, -2.528574834084394 51.47385884182324, -2.528574834084394 51.47385884182324, -2.528490939727712 51.47382550106946, -2.528489927758563 51.47382514596212, -2.52847213589139 51.47381803278423, -2.52847213589139 51.47381803278423, -2.528422233353192 51.47379820617318, -2.528416013405172 51.47379571652518, -2.528396052613057 51.47378780385618, -2.528396052613057 51.47378780385618, -2.528375801801257 51.47377971265657, -2.528375801801257 51.47377971265657, -2.528346150142837 51.47376797721255, -2.528336892219399 51.47376424241002, -2.528336892219399 51.47376424241002, -2.528291039749003 51.47374601600193, -2.528291039749003 51.47374601600193, -2.528280191900885 51.47374174885557, -2.528212642762888 51.47371489820863, -2.528196152974077 51.47370831862593, -2.528196152974077 51.47370831862593, -2.528136558796384 51.47368457919895, -2.528125133011235 51.47368013480715, -2.528125133011235 51.47368013480715, -2.528110523202757 51.47367426608168) | 656158423 | CI - Cast Iron
9536670.656651748-9638453.1 | 2005 | UP | 656651748 | UP |  |  |  | -0.5 | UP | [8 empty] | 203 | UP | 656651748-9638453 | UP | [6 empty] | 25.84 | GS | 37 | UP | 1 | UP |  |  | CI | UP | CW | UP | POTABLE | UP | 9536670 | UP | [14 empty] | 2005 | UP | [14 empty] | Unknown | UP | [12 empty] | 2005 | UP | Operational | UP | [12 empty] | -0.3 | UP | 1890 | UP |  | LINESTRING (-2.527401275161545 51.47332489353286, -2.527384061628748 51.47331795742344, -2.527384061628748 51.47331795742344, -2.527339510938418 51.47330017437509, -2.527339510938418 51.47330017437509, -2.52732432340034 51.47329412831604, -2.52732432340034 51.47329412831604, -2.526952582657858 51.47314536824788) | 656651748 | CI - Cast Iron
9536671.656160118-9578778.1 | 2005 | UP | 656160118 | UP |  |  |  | -0.5 | UP | [8 empty] | 50.8 | UP | 656160118-9578778 | UP | [6 empty] | 25.84 | GS | 36.89 | UP | 1 | UP |  |  | CI | UP | CW | UP | POTABLE | UP | 9536671 | UP | [14 empty] | 2301 | UP | [14 empty] | Unknown | UP | [12 empty] | 2005 | UP | Operational | UP | [12 empty] | -0.3 | UP | 1890 | UP |  | LINESTRING (-2.528343448038049 51.47327398559386, -2.528341472064788 51.47327741134102, -2.528340483035929 51.47327903430232, -2.528338648947571 51.47328227957627, -2.528329616218841 51.47329796582326, -2.528315358728005 51.4733224874704, -2.528315218926559 51.47332284776807, -2.528311971188825 51.47332834733434, -2.528308160075926 51.47333492844212, -2.528285999678155 51.47337324298373, -2.528259461612623 51.47341895043164, -2.528233914613318 51.47346321473745, -2.528230384124421 51.47346916515969, -2.528200459417959 51.47352082236724, -2.528195661316067 51.47352920625578, -2.52816305421855 51.47358546129964) | 656160118 | CI - Cast Iron
9536673.656160781-9578781.1 | 2005 | UP | 656160781 | UP |  |  |  | -0.5 | UP | [8 empty] | 76.6 | UP | 656160781-9578781 | UP | [6 empty] | 25.84 | GS | 87.78 | UP | 1 | UP |  |  | CI | UP | CW | UP | POTABLE | UP | 9536673 | UP | [14 empty] | 2301 | UP | [14 empty] | Unknown | UP | [12 empty] | 2005 | UP | Operational | UP | [12 empty] | -0.3 | UP | 1890 | UP |  | LINESTRING (-2.527452355978287 51.47435502214674, -2.527453201090421 51.4743533998407, -2.527459392335316 51.47434096345599, -2.527466146984196 51.47432744553351, -2.527481621950681 51.47429608483247, -2.527489641128887 51.47427986371234, -2.527496533489493 51.47426580566681, -2.527510885764738 51.47423696768587, -2.527514542695561 51.47422948812974, -2.527528472394226 51.47420146129973, -2.527538744113298 51.47418082411277, -2.52755956610261 51.47413873923021, -2.527565335776725 51.47412720390523, -2.527575043019031 51.47410755834054, -2.527586439416598 51.4740845782486, -2.527609232176477 51.4740386180612, -2.527614296534065 51.47402834474406, -2.527615281443437 51.47402636213998, -2.527623581183578 51.47400951032873, -2.527626115440742 51.47400455349438, -2.527632587247797 51.47399148641853, -2.527633571114833 51.473989413902, -2.527639902067812 51.47397661721029, -2.527658472356558 51.47393903828674, -2.527690129095209 51.47387523464183, -2.527690972107947 51.47387343250944, -2.527825897733904 51.47360136601103) | 656160781 | CI - Cast Iron
9536674.656160355-656160288.1 | 2005 | UP | 656160288 | UP |  |  |  | -0.5 | UP | [8 empty] | 76.6 | UP | 656160355-656160288 | UP | [6 empty] | 25.84 | GS | 2.04 | UP | 1 | UP |  |  | CI | UP | CW | UP | POTABLE | UP | 9536674 | UP | [14 empty] | 2301 | UP | [14 empty] | Unknown | UP | [12 empty] | 2005 | UP | Operational | UP | [12 empty] | -0.3 | UP | 1890 | UP |  | LINESTRING (-2.527065551169626 51.4751207854326, -2.527074562882183 51.47510321112939) | 656160288 | CI - Cast Iron
9536675.9536676.1 | 2005 | UP | 656651492 | UP |  |  |  | -0.5 | UP | [8 empty] | 152.2 | UP | 9536676 | UP | [6 empty] | 14.67 | GS | 103.05 | UP | 1 | UP |  |  | CI | UP | CW | UP | POTABLE | UP | 9536675 | UP | [14 empty] | 2005 | UP | [14 empty] | Unknown | UP | [12 empty] | 2005 | UP | Operational | UP | [12 empty] | -0.3 | UP | 1935 | UP |  | LINESTRING (-2.530268920600956 51.47554468952715, -2.530133025385719 51.47562146321759, -2.530133025385719 51.47562146321759, -2.529848932634588 51.47578207917733, -2.529848932634588 51.47578207917733, -2.529679992526548 51.47587761433218, -2.529679992526548 51.47587761433218, -2.529527500895865 51.47596372364956, -2.529527500895865 51.47596372364956, -2.529472283325631 51.47599490423361, -2.529472283325631 51.47599490423361, -2.529271441288802 51.47610847618419, -2.529271441288802 51.47610847618419, -2.529168874220417 51.47616648558102, -2.529168874220417 51.47616648558102) | 656651492 | CI - Cast Iron
9536676.9536677.1 | 2005 | UP | 656651494 | UP |  |  |  | -0.5 | UP | [8 empty] | 152.2 | UP | 9536677 | UP | [6 empty] | 14.67 | GS | 80.45 | UP | 1 | UP |  |  | CI | UP | CW | UP | POTABLE | UP | 9536676 | UP | [14 empty] | 2005 | UP | [14 empty] | Unknown | UP | [12 empty] | 2005 | UP | Operational | UP | [12 empty] | -0.3 | UP | 1935 | UP |  | LINESTRING (-2.529168874220417 51.47616648558102, -2.528310565791802 51.47665230749954, -2.528310565791802 51.47665230749954) | 656651494 | CI - Cast Iron
9536677.656651496-9638405.1 | 2005 | UP | 656651496 | UP |  |  |  | -0.5 | UP | [8 empty] | 152.2 | UP | 656651496-9638405 | UP | [6 empty] | 14.67 | GS | 59.1 | UP | 1 | UP |  |  | CI | UP | CW | UP | POTABLE | UP | 9536677 | UP | [14 empty] | 2005 | UP | [14 empty] | Unknown | UP | [12 empty] | 2005 | UP | Operational | UP | [12 empty] | -0.3 | UP | 1935 | UP |  | LINESTRING (-2.528310565791802 51.47665230749954, -2.527791307756225 51.47694867222744, -2.527693337898629 51.47694371806997, -2.527654680604391 51.4769627744483) | 656651496 | CI - Cast Iron
9536678.33236456-9638186.1 | 2005 | UP | 33236456 | UP |  |  |  | -0.5 | UP | [8 empty] | 203 | UP | 33236456-9638186 | UP | [6 empty] | 25.84 | GS | 12.74 | UP | 1 | UP |  |  | CI | UP | CW | UP | POTABLE | UP | 9536678 | UP | [14 empty] | 2005 | UP | [14 empty] | Unknown | UP | [12 empty] | 2005 | UP | Operational | UP | [12 empty] | -0.3 | UP | 1890 | UP |  | LINESTRING (-2.533234533225313 51.47571440291198, -2.533389173333346 51.47577610181872) | 33236456 | CI - Cast Iron
9536681.656069103-9660426.1 | 2296 | UP | 9660426 | UP |  |  |  | -0.5 | UP | [8 empty] | 50.8 | UP | 656069103-9660426 | UP | [6 empty] | 0.69 | GS | 1.32 | UP | 1 | UP |  |  | CI | UP | CW | UP | POTABLE | UP | 9536681 | UP | [14 empty] | 2304 | UP | [14 empty] | Unknown | UP | [12 empty] | 2306 | UP | Operational | UP | [12 empty] | -0.3 | UP | 1939 | UP |  | LINESTRING (-2.532242140043194 51.48116362756014, -2.532244882797541 51.48115183605435) | 9660426 | CI - Cast Iron
9536682.656040889-9638485.1 | 2296 | UP | 9638485 | UP |  |  |  | -0.5 | UP | [8 empty] | 101.6 | UP | 656040889-9638485 | UP | [6 empty] | 0.69 | GS | 6.85 | UP | 1 | UP |  |  | CI | UP | CW | UP | POTABLE | UP | 9536682 | UP | [14 empty] | 2304 | UP | [14 empty] | Unknown | UP | [12 empty] | 2306 | UP | Operational | UP | [12 empty] | -0.3 | UP | 0 | UP |  | LINESTRING (-2.531227259564605 51.48119340420473, -2.531143686877932 51.4812262424612) | 9638485 | CI - Cast Iron
9536683.9536736.1 | 2296 | UP | 656069879 | UP |  |  |  | -0.5 | UP | [8 empty] | 76.6 | UP | 9536736 | UP | [6 empty] | 4 | GS | 30.66 | UP | 1 | UP |  |  | CI | UP | CW | UP | POTABLE | UP | 9536683 | UP | [14 empty] | 2304 | UP | [14 empty] | Unknown | UP | [12 empty] | 2306 | UP | Operational | UP | [12 empty] | -0.3 | UP | 1890 | UP |  | LINESTRING (-2.530709750671601 51.48151944574503, -2.530660572612295 51.48158764504824, -2.530660572612295 51.48158764504824, -2.530542515403043 51.48175128744979, -2.530542515403043 51.48175128744979, -2.530524004320053 51.48176935445114, -2.530524004320053 51.48176935445114) | 656069879 | CI - Cast Iron
9536686.656069219-656041054.1 | 2296 | UP | 656041054 | UP |  |  |  | -0.5 | UP | [8 empty] | 178 | UP | 656069219-656041054 | UP | [6 empty] | 4 | GS | 39.28 | UP | 1 | UP |  |  | CI | UP | CW | UP | POTABLE | UP | 9536686 | UP | [14 empty] | 2304 | UP | [14 empty] | Unknown | UP | [12 empty] | 2306 | UP | Operational | UP | [12 empty] | -0.3 | UP | 1890 | UP |  | LINESTRING (-2.528347860274786 51.48121467978539, -2.52830318200063 51.4812488693965, -2.528171515100332 51.48131959705358, -2.528038528647824 51.48137585395582, -2.52789475321071 51.48142064995228) | 656041054 | CI - Cast Iron
9536690.656044861-9638496.1 | 2296 | UP | 656044859 | UP |  |  |  | -0.5 | UP | [8 empty] | 178 | UP | 656044861-9638496 | UP | [6 empty] | 4 | GS | 4.66 | UP | 1 | UP |  |  | CI | UP | CW | UP | POTABLE | UP | 9536690 | UP | [14 empty] | 2304 | UP | [14 empty] | Unknown | UP | [12 empty] | 2306 | UP | Operational | UP | [12 empty] | -0.3 | UP | 1890 | UP |  | LINESTRING (-2.528891508625815 51.48057013688674, -2.528879986515848 51.48058241746845, -2.528874864073926 51.48058774563184, -2.528874864073926 51.48058774563184, -2.528867892581327 51.48059506029259, -2.528867892581327 51.48059506029259, -2.528857364900434 51.48060616747507) | 656044859 | CI - Cast Iron
9536691.656040889-9638481.1 | 2296 | UP | 656040887 | UP |  |  |  | -0.5 | UP | [8 empty] | 101.6 | UP | 656040889-9638481 | UP | [6 empty] | 4 | GS | 79.88 | UP | 1 | UP |  |  | CI | UP | CW | UP | POTABLE | UP | 9536691 | UP | [14 empty] | 2304 | UP | [14 empty] | Unknown | UP | [12 empty] | 2306 | UP | Operational | UP | [12 empty] | -0.3 | UP | 1939 | UP |  | LINESTRING (-2.530200919732736 51.48068219650614, -2.530205171691973 51.4806887411906, -2.530205171691973 51.4806887411906, -2.530205905219991 51.48068990678933, -2.530205905219991 51.48068990678933, -2.530219243341377 51.48071007770891, -2.530219243341377 51.48071007770891, -2.530236098872257 51.48073553780004, -2.530236098872257 51.48073553780004, -2.53023800521535 51.4807384964268, -2.530238151295645 51.48073867559945, -2.530250318719227 51.48075723331082, -2.530250318719227 51.48075723331082, -2.530254863897556 51.48076422625051, -2.530269814167013 51.4807868176221, -2.530269814167013 51.4807868176221, -2.530326483038191 51.48086784593779, -2.530326483038191 51.48086784593779, -2.530328093059552 51.48087008657103, -2.530328093059552 51.48087008657103, -2.530340649845617 51.4808725474663, -2.530340649845617 51.4808725474663, -2.530343248017331 51.48087307521933, -2.530343248017331 51.48087307521933, -2.530344980131843 51.48087342705465, -2.530344980131843 51.48087342705465, -2.530346279217746 51.48087369093111, -2.530346279217746 51.48087369093111, -2.530364321383826 51.48087729593939, -2.530364321383826 51.48087729593939, -2.530425951301621 51.48088942576832, -2.530425951301621 51.48088942576832, -2.530441684340787 51.48089259162318, -2.530441684340787 51.48089259162318, -2.53045014873576 51.48090226432836, -2.53045014873576 51.48090226432836, -2.530516850850542 51.48097920094759, -2.530516850850542 51.48097920094759, -2.53052604777921 51.48098994933242, -2.53052604777921 51.48098994933242, -2.530539328761975 51.48100517507009, -2.530539328761975 51.48100517507009, -2.530560346917845 51.48102944737754, -2.530560346917845 51.48102944737754, -2.530576108202853 51.48104744930425, -2.530576108202853 51.48104744930425, -2.530715704846113 51.48105239268394, -2.530715704846113 51.48105239268394, -2.530771745315219 51.4810543870596, -2.530771745315219 51.4810543870596, -2.530789897140064 51.48105502426387, -2.530789897140064 51.48105502426387, -2.530997780233301 51.48106244573353) | 656040887 | CI - Cast Iron
9536692.656069311-9578796.1 | 2296 | UP | 656069311 | UP |  |  |  | -0.5 | UP | [8 empty] | 76.6 | UP | 656069311-9578796 | UP | [6 empty] | 4 | GS | 39.22 | UP | 1 | UP |  |  | CI | UP | CW | UP | POTABLE | UP | 9536692 | UP | [14 empty] | 2304 | UP | [14 empty] | Unknown | UP | [12 empty] | 2306 | UP | Operational | UP | [12 empty] | -0.3 | UP | 1890 | UP |  | LINESTRING (-2.530681259806296 51.48011957514951, -2.530677909359621 51.4801162633966, -2.530651986458518 51.48009120404983, -2.53063422004457 51.48007411036905, -2.530630579533183 51.48007062009398, -2.530618200338019 51.48005862728143, -2.530617034832517 51.48005746363914, -2.5306161614861 51.48005665834124, -2.530565191293864 51.48000752473706, -2.530493102415473 51.47993780582818, -2.530375139029545 51.47982369572554) | 656069311 | CI - Cast Iron
9536693.656040996-9638484.1 | 2296 | UP | 656040996 | UP |  |  |  | -0.5 | UP | [8 empty] | 178 | UP | 656040996-9638484 | UP | [6 empty] | 4 | GS | 7.77 | UP | 1 | UP |  |  | CI | UP | CW | UP | POTABLE | UP | 9536693 | UP | [14 empty] | 2304 | UP | [14 empty] | Unknown | UP | [12 empty] | 2306 | UP | Operational | UP | [12 empty] | -0.3 | UP | 1890 | UP |  | LINESTRING (-2.529836529291655 51.47993097232828, -2.529833091195837 51.47993251643707, -2.529833091195837 51.47993251643707, -2.529824783418265 51.47993633045201, -2.529824783418265 51.47993633045201, -2.529809598402483 51.47994314277085, -2.529809598402483 51.47994314277085, -2.529745707130265 51.47997184492007) | 656040996 | CI - Cast Iron
9536694.9536692.1 | 2296 | UP | 656069309 | UP |  |  |  | -0.5 | UP | [8 empty] | 76.6 | UP | 9536692 | UP | [6 empty] | 4 | GS | 37.77 | UP | 1 | UP |  |  | CI | UP | CW | UP | POTABLE | UP | 9536694 | UP | [14 empty] | 2304 | UP | [14 empty] | Unknown | UP | [12 empty] | 2306 | UP | Operational | UP | [12 empty] | -0.3 | UP | 1890 | UP |  | LINESTRING (-2.530832568960548 51.48043899323239, -2.530832268444723 51.48043791559446, -2.530832268444723 51.48043791559446, -2.530831359589109 51.48043405329837, -2.530831359589109 51.48043405329837, -2.530830599947494 51.4804306399095, -2.530830599947494 51.4804306399095, -2.53083000100414 51.48042866445716, -2.53083000100414 51.48042866445716, -2.530828334595734 51.48042156859566, -2.530828334595734 51.48042156859566, -2.530827883822355 51.48041995213875, -2.530827883822355 51.48041995213875, -2.530827731476522 51.48041923349627, -2.530827731476522 51.48041923349627, -2.530823048430816 51.48040037222592, -2.530823048430816 51.48040037222592, -2.530822141664909 51.48039668975326, -2.530822141664909 51.48039668975326, -2.53081458702862 51.48036615233376, -2.53081458702862 51.48036615233376, -2.530814278161845 51.48036435540173, -2.530814278161845 51.48036435540173, -2.530812160986657 51.48035564308299, -2.530812160986657 51.48035564308299, -2.530810201377539 51.48034809896551, -2.530810201377539 51.48034809896551, -2.530801584519762 51.48031289069446, -2.530801584519762 51.48031289069446, -2.530800828014714 51.48030974704061, -2.530800828014714 51.48030974704061, -2.530800231162445 51.48030795141162, -2.530800231162445 51.48030795141162, -2.530795394753109 51.48028828158568, -2.530795394753109 51.48028828158568, -2.530794486948168 51.48028450920102, -2.530794486948168 51.48028450920102, -2.530793878613128 51.48028172454262, -2.530793878613128 51.48028172454262, -2.53078919351052 51.48026268344717, -2.53078919351052 51.48026268344717, -2.530786022461465 51.48025001957116, -2.530786022461465 51.48025001957116, -2.530776650187143 51.48021175755575, -2.530776650187143 51.48021175755575, -2.53074373617999 51.48017989620786, -2.53074373617999 51.48017989620786, -2.530723347551366 51.4801602068259, -2.530723347551366 51.4801602068259, -2.530715193149057 51.48015242098391, -2.530715193149057 51.48015242098391, -2.530699464499173 51.48013720633957, -2.530699464499173 51.48013720633957, -2.530685628638951 51.4801237814601, -2.530685628638951 51.4801237814601, -2.530681259806296 51.48011957514951, -2.530681259806296 51.48011957514951) | 656069309 | CI - Cast Iron
9536695.656041470-314033700.1 | 2296 | UP | 656041468 | UP |  |  |  | -0.5 | UP | [8 empty] | 72.2 | UP | 656041470-314033700 | UP | [6 empty] | 0.22 | GS | 47.71 | UP | 1 | UP |  |  | MDPE | UP | CW | UP | POTABLE | UP | 9536695 | UP | [14 empty] | 2304 | UP | [14 empty] | SDR11 | UP | [12 empty] | 2306 | UP | Operational | UP | [12 empty] | -0.3 | UP | 2001 | UP |  | LINESTRING (-2.530077509258291 51.47929102707511, -2.529911596552353 51.4792886296317, -2.529911596552353 51.4792886296317, -2.529786442345769 51.47928685712473, -2.529786442345769 51.47928685712473, -2.529688651413453 51.47928541050738, -2.529688651413453 51.47928541050738, -2.529573290611185 51.47928377338224, -2.529573290611185 51.47928377338224, -2.52957112972332 51.4792836932214, -2.52957112972332 51.4792836932214, -2.529569689825604 51.47928369972199, -2.529569689825604 51.47928369972199, -2.529567240958207 51.4792836208612, -2.529567240958207 51.4792836208612, -2.529565801060493 51.47928362736174, -2.529565801060493 51.47928362736174, -2.529390670980849 51.47928109096121) | 656041468 | MDPE - PE80 - Medium Density Polyethylene - Light Blue
9536697.9536699.1 | 2296 | UP | 9638504 | UP |  |  |  | -0.5 | UP | [8 empty] | 76.6 | UP | 9536699 | UP | [6 empty] | 4 | GS | 12.31 | UP | 1 | UP |  |  | CI | UP | CW | UP | POTABLE | UP | 9536697 | UP | [14 empty] | 2304 | UP | [14 empty] | Unknown | UP | [12 empty] | 2306 | UP | Operational | UP | [12 empty] | -0.3 | UP | 1890 | UP |  | LINESTRING (-2.527974601252132 51.47982993906584, -2.527933600982449 51.47983336058664, -2.527933600982449 51.47983336058664, -2.527898356223495 51.47983639652644, -2.527898356223495 51.47983639652644, -2.527890011968305 51.47983706349204, -2.527890011968305 51.47983706349204, -2.527820529337086 51.47984304088769, -2.527820529337086 51.47984304088769, -2.527815925751796 51.47984342126734, -2.527815925751796 51.47984342126734, -2.527798806297939 51.47984484704153, -2.527798806297939 51.47984484704153) | 9638504 | CI - Cast Iron
9536700.656041478-168924252.1 | 2296 | UP | 656041478 | UP |  |  |  | -0.5 | UP | [8 empty] | 72.2 | UP | 656041478-168924252 | UP | [6 empty] | 0.22 | GS | 2.67 | UP | 1 | UP |  |  | MDPE | UP | CW | UP | POTABLE | UP | 9536700 | UP | [14 empty] | 2304 | UP | [14 empty] | SDR11 | UP | [12 empty] | 2306 | UP | Operational | UP | [12 empty] | -0.3 | UP | 2001 | UP |  | LINESTRING (-2.527286111513064 51.47924021694569, -2.527278765966725 51.47924007013199, -2.527278765966725 51.47924007013199, -2.527247511916054 51.47923949128624) | 656041478 | MDPE - PE80 - Medium Density Polyethylene - Light Blue
9536703.656041695-656041424.1 | 2296 | UP | 656041424 | UP |  |  |  | -0.5 | UP | [8 empty] | 72.2 | UP | 656041695-656041424 | UP | [6 empty] | 0.22 | GS | 73.11 | UP | 1 | UP |  |  | MDPE | UP | CW | UP | POTABLE | UP | 9536703 | UP | [14 empty] | 2304 | UP | [14 empty] | SDR11 | UP | [12 empty] | 2306 | UP | Operational | UP | [12 empty] | -0.3 | UP | 2001 | UP |  | LINESTRING (-2.529494720928024 51.47880334469818, -2.529509140251795 51.47881748641002, -2.530017918891098 51.47916892001508, -2.530017918891098 51.47916892001508, -2.530067127377425 51.4792028659211, -2.530067127377425 51.4792028659211, -2.530143046871466 51.47925539371786, -2.530143046871466 51.47925539371786, -2.530197190832784 51.47929273409144) | 656041424 | MDPE - PE80 - Medium Density Polyethylene - Light Blue
9536705.656160594-9638410.1 | 2005 | UP | 656159633 | UP |  |  |  | -0.5 | UP | [8 empty] | 76.6 | UP | 656160594-9638410 | UP | [6 empty] | 25.84 | GS | 62.87 | UP | 1 | UP |  |  | CI | UP | CW | UP | POTABLE | UP | 9536705 | UP | [14 empty] | 2301 | UP | [14 empty] | Unknown | UP | [12 empty] | 2005 | UP | Operational | UP | [12 empty] | -0.3 | UP | 1890 | UP |  | LINESTRING (-2.528267255832956 51.47735313174373, -2.528266821806586 51.47735295386566, -2.528264361631612 51.47735188594869, -2.528264361631612 51.47735188594869, -2.528236282488062 51.47733933419183, -2.528236282488062 51.47733933419183, -2.528145529587389 51.47729856114484, -2.528145529587389 51.47729856114484, -2.528135832896295 51.47729428881827, -2.528135832896295 51.47729428881827, -2.528135108828864 51.47729393241283, -2.528135108828864 51.47729393241283, -2.528130766500782 51.4772919738036, -2.528130766500782 51.4772919738036, -2.528128885379069 51.47729117302585, -2.528128885379069 51.47729117302585, -2.528125121059636 51.47728939164667, -2.528125121059636 51.47728939164667, -2.528123383921107 51.47728859022051, -2.528123383921107 51.47728859022051, -2.528122370849855 51.47728814519984, -2.528122370849855 51.47728814519984, -2.52810818681651 51.47728182499787, -2.52810818681651 51.47728182499787, -2.528074173327665 51.47726660242947, -2.52806737084045 51.47726357589698, -2.528058107151927 51.47725939153109, -2.528039869821939 51.47725120132422, -2.528039869821939 51.47725120132422, -2.528021488516252 51.47724301176276, -2.527997541429097 51.47722666485621, -2.527997541429097 51.47722666485621, -2.527981576714697 51.47721576691586, -2.5276390500117 51.47698082805948, -2.527627417384778 51.47697098958089, -2.527617255692112 51.47696384197785) | 656159633 | CI - Cast Iron
9536707.656182504-9638519.1 | 2005 | UP | 656182504 | UP |  |  |  | -0.5 | UP | [8 empty] | 178 | UP | 656182504-9638519 | UP | [6 empty] | 0.26 | GS | 10.42 | UP | 1 | UP |  |  | CI | UP | CW | UP | POTABLE | UP | 9536707 | UP | [14 empty] | 2302 | UP | [14 empty] | Unknown | UP | [12 empty] | 2302 | UP | Operational | UP | [12 empty] | -0.3 | UP | 1890 | UP |  | LINESTRING (-2.530963356059676 51.4794872646813, -2.530962639240326 51.47948753767545, -2.530962639240326 51.47948753767545, -2.530948435355108 51.47949200787613, -2.530948435355108 51.47949200787613, -2.530940114191477 51.47949465311856, -2.530940114191477 51.47949465311856, -2.530921175322686 51.47950058341151, -2.530921175322686 51.47950058341151, -2.530829352357971 51.4795295025035) | 656182504 | CI - Cast Iron
9536712.656183873-73490572.1 | 2005 | UP | 656183873 | UP |  |  |  | -0.5 | UP | [8 empty] | 76.6 | UP | 656183873-73490572 | UP | [6 empty] | 0.26 | GS | 15.89 | UP | 1 | UP |  |  | CI | UP | CW | UP | POTABLE | UP | 9536712 | UP | [14 empty] | 2302 | UP | [14 empty] | Unknown | UP | [12 empty] | 2302 | UP | Operational | UP | [12 empty] | -0.3 | UP | 1896 | UP |  | LINESTRING (-2.533795460261253 51.48024733385257, -2.533796594348604 51.48024580011057, -2.533798675464377 51.48023904689893, -2.533798019663572 51.48023221622487, -2.533796567403112 51.48019418813005, -2.533796567403112 51.48019418813005, -2.533792930416105 51.48010473770566) | 656183873 | CI - Cast Iron
9536714.656183405-656182498.1 | 2005 | UP | 656182498 | UP |  |  |  | -0.5 | UP | [8 empty] | 178 | UP | 656183405-656182498 | UP | [6 empty] | 0.26 | GS | 26.57 | UP | 1 | UP |  |  | CI | UP | CW | UP | POTABLE | UP | 9536714 | UP | [14 empty] | 2302 | UP | [14 empty] | Unknown | UP | [12 empty] | 2302 | UP | Operational | UP | [12 empty] | -0.3 | UP | 1890 | UP |  | LINESTRING (-2.532084526504756 51.47915344956761, -2.532028840769705 51.47916934762679, -2.532028840769705 51.47916934762679, -2.532026401323633 51.47917007802339, -2.532026401323633 51.47917007802339, -2.531944759150242 51.47919517533646, -2.531944759150242 51.47919517533646, -2.531928114973399 51.47920028614046, -2.531928114973399 51.47920028614046, -2.531920366748563 51.47920265910621, -2.531920366748563 51.47920265910621, -2.531909605207467 51.4792059449009, -2.531909605207467 51.4792059449009, -2.531740436780677 51.47925787439035) | 656182498 | CI - Cast Iron
9536715.656187066-162449340.1 | 2005 | UP | 656184028 | UP |  |  |  | -0.5 | UP | [8 empty] | 127.2 | UP | 656187066-162449340 | UP | [6 empty] | 0.26 | GS | 109.11 | UP | 1 | UP |  |  | CI | UP | CW | UP | POTABLE | UP | 9536715 | UP | [14 empty] | 2302 | UP | [14 empty] | Unknown | UP | [12 empty] | 2302 | UP | Operational | UP | [12 empty] | -0.3 | UP | 1889 | UP |  | LINESTRING (-2.53412528877629 51.47859010870428, -2.53412796778231 51.47859755958183, -2.534130640483107 51.47860447098849, -2.534162630989327 51.4786927133156, -2.534182624343539 51.47875241679616, -2.534188146357915 51.4787690262169, -2.534188146357915 51.4787690262169, -2.534190981988635 51.4787775553788, -2.534190981988635 51.4787775553788, -2.534192025643814 51.47878060778977, -2.534192025643814 51.47878060778977, -2.534196353714644 51.47879362598406, -2.534196353714644 51.47879362598406, -2.534196951741323 51.47879551150886, -2.534196951741323 51.47879551150886, -2.534200829980959 51.47880700316963, -2.534200829980959 51.47880700316963, -2.534205158057295 51.47882002136356, -2.534205158057295 51.47882002136356, -2.534209630124454 51.47883303890156, -2.534209630124454 51.47883303890156, -2.534218286290772 51.47885907528856, -2.534218286290772 51.47885907528856, -2.534222758366243 51.47887209282602, -2.534222758366243 51.47887209282602, -2.534229326175776 51.47889193447897, -2.534231562742287 51.4788984882034, -2.534231562742287 51.4788984882034, -2.534236178814536 51.47891150508453, -2.534236178814536 51.47891150508453, -2.534245424634464 51.47893870769958, -2.534245424634464 51.47893870769958, -2.534253027719095 51.47896088246719, -2.534253027719095 51.47896088246719, -2.534276589557685 51.47903019075336, -2.534297597469306 51.47909042909291, -2.53432190148248 51.47916162223778, -2.534323687183932 51.47916655951571, -2.534323687183932 51.47916655951571, -2.534336949112649 51.47920471365273, -2.534336949112649 51.47920471365273, -2.534365866260098 51.47928865392927, -2.534408153817769 51.47940769066982, -2.534414692353635 51.47942501478155, -2.53441677657448 51.4794308498639, -2.53441677657448 51.4794308498639, -2.53442911478407 51.47946388295382, -2.53442911478407 51.47946388295382, -2.534431344050883 51.47946980729167, -2.534439078701456 51.47949090244898, -2.534460201622153 51.47954862257157) | 656184028 | CI - Cast Iron
9536717.9536556.1 | 2005 | UP | 656181906 | UP |  |  |  | -0.5 | UP | [8 empty] | 76.6 | UP | 9536556 | UP | [6 empty] | 0.26 | GS | 53.5 | UP | 1 | UP |  |  | CI | UP | CW | UP | POTABLE | UP | 9536717 | UP | [14 empty] | 2302 | UP | [14 empty] | Unknown | UP | [12 empty] | 2302 | UP | Operational | UP | [12 empty] | -0.3 | UP | 1934 | UP |  | LINESTRING (-2.533763566019953 51.47777585220488, -2.533819748420437 51.47776570569179, -2.533819748420437 51.47776570569179, -2.533831817906354 51.47776349276138, -2.533831817906354 51.47776349276138, -2.53387277048939 51.47775620295263, -2.53387277048939 51.47775620295263, -2.533878517260884 51.47775509779561, -2.533878517260884 51.47775509779561, -2.533923061032951 51.47774707228997, -2.533923061032951 51.47774707228997, -2.533939872537368 51.47774402851242, -2.533939872537368 51.47774402851242, -2.533980105160604 51.4777367419432, -2.533990019067193 51.47773489847628, -2.533995191996677 51.47773397575922, -2.533995191996677 51.47773397575922, -2.53400625672592 51.47773203713488, -2.53400625672592 51.47773203713488, -2.534035281667013 51.47772677973827, -2.534039160837239 51.47772604274308, -2.534039160837239 51.47772604274308, -2.534045339553105 51.47772493561107, -2.534089739276533 51.47771691069723, -2.534089739276533 51.47771691069723, -2.534100516028293 51.47771497337522, -2.534100516028293 51.47771497337522, -2.534145059714735 51.47770694778464, -2.534161583218284 51.4777039052865, -2.534163307875944 51.47770362768225, -2.534163307875944 51.47770362768225, -2.534165463435219 51.47770325819892, -2.534165463435219 51.47770325819892, -2.534201672830971 51.47769670920826, -2.534201672830971 51.47769670920826, -2.534230122837249 51.477691544298, -2.534230122837249 51.477691544298, -2.534386311880652 51.47766331830305, -2.534411600501187 51.47765870725154, -2.534425825479233 51.47765612477163, -2.53444148819278 51.47765335590558, -2.53444148819278 51.47765335590558, -2.534472524593831 51.47764772956756, -2.534483876194285 51.47764569967377, -2.534483876194285 51.47764569967377, -2.53449077270303 51.47764440941383, -2.534503560986502 51.47764210322126, -2.534503560986502 51.47764210322126) | 656181906 | CI - Cast Iron
9536719.656187108-9638525.1 | 2005 | UP | 41823670 | UP |  |  |  | -0.5 | UP | [8 empty] | 76.6 | UP | 656187108-9638525 | UP | [6 empty] | 0.26 | GS | 34.53 | UP | 1 | UP |  |  | CI | UP | CW | UP | POTABLE | UP | 9536719 | UP | [14 empty] | 2302 | UP | [14 empty] | Unknown | UP | [12 empty] | 2302 | UP | Operational | UP | [12 empty] | -0.3 | UP | 1955 | UP |  | LINESTRING (-2.532723172140485 51.48030400021391, -2.532744858514042 51.48029904623618, -2.532744858514042 51.48029904623618, -2.532784927789132 51.48028987260447, -2.532808889734937 51.48028248053324, -2.532829792174814 51.48027204519172, -2.532846488403952 51.48025902137288, -2.53298511366697 51.48014383794438, -2.53298511366697 51.48014383794438, -2.5330575634322 51.4800836243294) | 41823670 | CI - Cast Iron
9536721.656039704-161265859.1 | 2296 | UP | 656039680 | UP |  |  |  | -0.5 | UP | [8 empty] | 100 | UP | 656039704-161265859 | UP | [6 empty] | 4 | GS | 23.03 | UP | 1 | UP |  |  | DI | UP | CW | UP | POTABLE | UP | 9536721 | UP | [14 empty] | 2304 | UP | [14 empty] | Unknown | UP | [12 empty] | 2306 | UP | Operational | UP | [12 empty] | -0.3 | UP | 1993 | UP |  | LINESTRING (-2.533213510864301 51.48473636744476, -2.533195300564059 51.48466910255519, -2.533195300564059 51.48466910255519, -2.533195295321722 51.4846686529953, -2.533195295321722 51.4846686529953, -2.533194698320334 51.48466685737326, -2.533194698320334 51.48466685737326, -2.533194543827666 51.48466595890786, -2.533194543827666 51.48466595890786, -2.533194096076671 51.48466461219135, -2.533194096076671 51.48466461219135, -2.533177385674471 51.48460246573738, -2.533177385674471 51.48460246573738, -2.533171216105426 51.48457974483532, -2.533171216105426 51.48457974483532, -2.533171210863351 51.48457929527542, -2.533171210863351 51.48457929527542, -2.53317061386417 51.48457749965326, -2.53317061386417 51.48457749965326, -2.533170459372315 51.4845766011878, -2.533170459372315 51.4845766011878, -2.533158420850931 51.48453223701752) | 656039680 | DI - Ductile Iron
9536723.656041808-9578815.1 | 2296 | UP | 656041808 | UP |  |  |  | -0.5 | UP | [8 empty] | 72.2 | UP | 656041808-9578815 | UP | [6 empty] | 0.22 | GS | 67.1 | UP | 1 | UP |  |  | MDPE | UP | CW | UP | POTABLE | UP | 9536723 | UP | [14 empty] | 2304 | UP | [14 empty] | SDR11 | UP | [12 empty] | 2306 | UP | Operational | UP | [12 empty] | -0.3 | UP | 2001 | UP |  | LINESTRING (-2.532961150749771 51.48515265955006, -2.532954995959011 51.48506942460996, -2.532954849853696 51.4850692454401, -2.532954672308569 51.48506636891102, -2.532954660780638 51.4850653798793, -2.53295435075416 51.48506349303604, -2.532954330842295 51.48506178470851, -2.532948520687075 51.48498340370538, -2.532948359910386 51.48498196576787, -2.532948199133708 51.48498052783034, -2.532945643912762 51.48494664082671, -2.532945483136307 51.48494520288918, -2.532945466368781 51.48494376429755, -2.53294291115225 51.48490987729367, -2.532942893336866 51.48490834879007, -2.532942734656575 51.48490709067648, -2.532942726272868 51.48490637138066, -2.532942578072221 51.48490601238684, -2.532942569688516 51.48490529309102, -2.532942045441494 51.48489738279929, -2.532941897240882 51.48489702380547, -2.532941888857192 51.48489630450966, -2.532941364610411 51.48488839421793, -2.532941212217997 51.48488767557618, -2.532941208026158 51.48488731592827, -2.532940683779617 51.48487940563653, -2.532940182588323 51.48487347340827, -2.532940178396494 51.48487311376037, -2.532940016572545 51.48487158591083, -2.532939855796564 51.48487014797326, -2.532938302970019 51.48484812542548, -2.532938132762618 51.48484587828012, -2.532937444597546 51.48483626031481, -2.532936958078498 51.48483158685419, -2.532935577557884 51.48481199127556, -2.532935067984551 51.4848053397514, -2.532925237521419 51.4847774202947, -2.532908777450215 51.48474908136344, -2.532902638984933 51.48474137640295, -2.532878669560491 51.48471127323756, -2.532842830737819 51.48467600879812, -2.532801505003532 51.48463951042891, -2.532758148072279 51.48461408102688, -2.53271847623217 51.48459591813417) | 656041808 | MDPE - PE80 - Medium Density Polyethylene - Light Blue
9536728.656039948-51453985.1 | 2296 | UP | 656039948 | UP |  |  |  | -0.5 | UP | [8 empty] | 101.6 | UP | 656039948-51453985 | UP | [6 empty] | 4 | GS | 35.5 | UP | 1 | UP |  |  | CI | UP | CW | UP | POTABLE | UP | 9536728 | UP | [14 empty] | 2304 | UP | [14 empty] | Unknown | UP | [12 empty] | 2306 | UP | Operational | UP | [12 empty] | -0.3 | UP | 1939 | UP |  | LINESTRING (-2.531440354940978 51.48392805793751, -2.53163488623852 51.48422273295095) | 656039948 | CI - Cast Iron
9536730.9536679.1 | 2296 | UP | 9638553 | UP |  |  |  | -0.5 | UP | [8 empty] | 76.6 | UP | 9536679 | UP | [6 empty] | 4 | GS | 62.73 | UP | 1 | UP |  |  | CI | UP | CW | UP | POTABLE | UP | 9536730 | UP | [14 empty] | 2304 | UP | [14 empty] | Unknown | UP | [12 empty] | 2306 | UP | Operational | UP | [12 empty] | -0.3 | UP | 1939 | UP |  | LINESTRING (-2.533160523833252 51.48188562315961, -2.533177051450804 51.48182107790563, -2.533177051450804 51.48182107790563, -2.533188212783723 51.48177795716823, -2.533188212783723 51.48177795716823, -2.533192897845676 51.48175986265527, -2.533192897845676 51.48175986265527, -2.533198133716376 51.48173960764221, -2.533198133716376 51.48173960764221, -2.533206416884155 51.4817089983792, -2.533206416884155 51.4817089983792, -2.533211522383575 51.4816899128725, -2.533211522383575 51.4816899128725, -2.533215244555901 51.48167568914489, -2.533215244555901 51.48167568914489, -2.53321828450757 51.48166470551259, -2.53321828450757 51.48166470551259, -2.533221042757241 51.48165426265967, -2.533221042757241 51.48165426265967, -2.533222287326603 51.48164985109342, -2.533222287326603 51.48164985109342, -2.533225877035381 51.4816366170491, -2.533225877035381 51.4816366170491, -2.5332474120933 51.48155694304461, -2.5332474120933 51.48155694304461, -2.533254173125554 51.48153164577003, -2.533254173125554 51.48153164577003, -2.533257350758555 51.48152012201125, -2.533257350758555 51.48152012201125, -2.533260937297597 51.48150661823014, -2.533260937297597 51.48150661823014, -2.533285366044634 51.48141578141289, -2.533285366044634 51.48141578141289, -2.533300821066955 51.48135807466392, -2.533300821066955 51.48135807466392, -2.53330275936915 51.48135141202959, -2.53330275936915 51.48135141202959, -2.533308690985002 51.48132908576611, -2.533308690985002 51.48132908576611) | 9638553 | CI - Cast Iron
9536731.656069783-9638554.1 | 2296 | UP | 9638555 | UP |  |  |  | -0.5 | UP | [8 empty] | 50.8 | UP | 656069783-9638554 | UP | [6 empty] | 0.69 | GS | 2.01 | UP | 1 | UP |  |  | CI | UP | CW | UP | POTABLE | UP | 9536731 | UP | [14 empty] | 2304 | UP | [14 empty] | Unknown | UP | [12 empty] | 2306 | UP | Operational | UP | [12 empty] | -0.3 | UP | 0 | UP |  | LINESTRING (-2.532206206833735 51.48203508143654, -2.532214644700188 51.4820176892762) | 9638555 | CI - Cast Iron
9536732.656069709-9638556.1 | 2296 | UP | 656069707 | UP |  |  |  | -0.5 | UP | [8 empty] | 76.6 | UP | 656069709-9638556 | UP | [6 empty] | 4 | GS | 2.07 | UP | 1 | UP |  |  | CI | UP | CW | UP | POTABLE | UP | 9536732 | UP | [14 empty] | 2304 | UP | [14 empty] | Unknown | UP | [12 empty] | 2306 | UP | Operational | UP | [12 empty] | -0.3 | UP | 1939 | UP |  | LINESTRING (-2.532905440783926 51.4823137056913, -2.532908731113896 51.48229948393823, -2.532908731113896 51.48229948393823, -2.5329098338319 51.48229525285371) | 656069707 | CI - Cast Iron
9536734.656040464-161764284.1 | 2296 | UP | 656040464 | UP |  |  |  | -0.5 | UP | [8 empty] | 144.8 | UP | 656040464-161764284 | UP | [6 empty] | 0.22 | GS | 10.17 | UP | 1 | UP |  |  | MDPE | UP | CW | UP | POTABLE | UP | 9536734 | UP | [14 empty] | 2304 | UP | [14 empty] | SDR11 | UP | [12 empty] | 2306 | UP | Operational | UP | [12 empty] | -0.3 | UP | 2000 | UP |  | LINESTRING (-2.532132773189986 51.48249353902773, -2.532279174798977 51.48248882867163) | 656040464 | MDPE - PE80 - Medium Density Polyethylene - Light Blue
9536735.656043847-9638548.1 | 2296 | UP | 656043845 | UP |  |  |  | -0.5 | UP | [8 empty] | 144.8 | UP | 656043847-9638548 | UP | [6 empty] | 0.22 | GS | 21.85 | UP | 1 | UP |  |  | MDPE | UP | CW | UP | POTABLE | UP | 9536735 | UP | [14 empty] | 2304 | UP | [14 empty] | SDR11 | UP | [12 empty] | 2306 | UP | Operational | UP | [12 empty] | -0.3 | UP | 2000 | UP |  | LINESTRING (-2.530726706484139 51.48237213671313, -2.530729163884962 51.48237293484469, -2.530738269311772 51.48237577098066, -2.530747375783738 51.48237869702766, -2.530756481213022 51.48238153316222, -2.530765443687117 51.48238445985926, -2.530774549118865 51.48238729599244, -2.530796519657276 51.48239429999379, -2.530796519657276 51.48239429999379, -2.530809239720768 51.48239837860108, -2.530824558059286 51.48240298494986, -2.530843779031518 51.48240883246901, -2.530843779031518 51.48240883246901, -2.530895804030588 51.48242451227459, -2.530909244115489 51.48242858761305, -2.530909244115489 51.48242858761305, -2.530910977343273 51.48242902935208, -2.530941302047133 51.48243617535494, -2.53101292791113 51.48245320506771) | 656043845 | MDPE - PE80 - Medium Density Polyethylene - Light Blue
9536736.656069881-9578825.1 | 2296 | UP | 656069881 | UP |  |  |  | -0.5 | UP | [8 empty] | 76.6 | UP | 656069881-9578825 | UP | [6 empty] | 4 | GS | 51.03 | UP | 1 | UP |  |  | CI | UP | CW | UP | POTABLE | UP | 9536736 | UP | [14 empty] | 2304 | UP | [14 empty] | Unknown | UP | [12 empty] | 2306 | UP | Operational | UP | [12 empty] | -0.3 | UP | 1890 | UP |  | LINESTRING (-2.530524004320053 51.48176935445114, -2.530484142811462 51.48182141649531, -2.530208101158979 51.48218304946412) | 656069881 | CI - Cast Iron
9536737.656043839-189128631.1 | 2296 | UP | 656042078 | UP |  |  |  | -0.5 | UP | [8 empty] | 144.8 | UP | 656043839-189128631 | UP | [6 empty] | 0.22 | GS | 3.51 | UP | 1 | UP |  |  | MDPE | UP | CW | UP | POTABLE | UP | 9536737 | UP | [14 empty] | 2304 | UP | [14 empty] | SDR11 | UP | [12 empty] | 2306 | UP | Operational | UP | [12 empty] | -0.3 | UP | 2000 | UP |  | LINESTRING (-2.529598686794186 51.48201109438346, -2.529644211085062 51.48202509566747) | 656042078 | MDPE - PE80 - Medium Density Polyethylene - Light Blue
9536738.656042430-161267606.1 | 2296 | UP | 656042430 | UP |  |  |  | -0.5 | UP | [8 empty] | 76.6 | UP | 656042430-161267606 | UP | [6 empty] | 4 | GS | 66.76 | UP | 1 | UP |  |  | CI | UP | CW | UP | POTABLE | UP | 9536738 | UP | [14 empty] | 2304 | UP | [14 empty] | Unknown | UP | [12 empty] | 2306 | UP | Operational | UP | [12 empty] | -0.3 | UP | 1889 | UP |  | LINESTRING (-2.528579716329943 51.48349544380954, -2.528588356584949 51.48349540488439, -2.528598292878179 51.4834953601197, -2.528636167035053 51.4834952793988, -2.52864495129419 51.48349523982068, -2.528655607608524 51.48349519180698, -2.528663959854872 51.48349515417395, -2.528736972086798 51.48349500500741, -2.528813727388351 51.48349474900888, -2.528885731588679 51.48349460429294, -2.528927205849606 51.48349450724992, -2.528962343923789 51.48349443875794, -2.529024698798353 51.48349424754213, -2.529045867420878 51.48349415209406, -2.529200676132208 51.48349381362015, -2.529540533387491 51.4834929096667) | 656042430 | CI - Cast Iron
9536740.656069963-9660424.1 | 2296 | UP | 9660424 | UP |  |  |  | -0.5 | UP | [8 empty] | 50.8 | UP | 656069963-9660424 | UP | [6 empty] | 6 | GS | 1.27 | UP | 1 | UP |  |  | CI | UP | CW | UP | POTABLE | UP | 9536740 | UP | [14 empty] | 2304 | UP | [14 empty] | Unknown | UP | [12 empty] | 2306 | UP | Operational | UP | [12 empty] | -0.3 | UP | 1895 | UP |  | LINESTRING (-2.528119850594036 51.48245727204338, -2.528138289951747 51.48245781845356) | 9660424 | CI - Cast Iron
9536741.9536745.1 | 2296 | UP | 9638569 | UP |  |  |  | -0.5 | UP | [8 empty] | 76.6 | UP | 9536745 | UP | [6 empty] | 4 | GS | 42.71 | UP | 1 | UP |  |  | CI | UP | CW | UP | POTABLE | UP | 9536741 | UP | [14 empty] | 2304 | UP | [14 empty] | Unknown | UP | [12 empty] | 2306 | UP | Operational | UP | [12 empty] | -0.3 | UP | 1889 | UP |  | LINESTRING (-2.528562645136197 51.482815932666, -2.528639861346523 51.48281828226641, -2.528639861346523 51.48281828226641, -2.528672851300606 51.48281930253049, -2.528672851300606 51.48281930253049, -2.528689273757491 51.48281976802766, -2.528689273757491 51.48281976802766, -2.528703104179989 51.48282024520298, -2.528703104179989 51.48282024520298, -2.528713476477269 51.48282055812756, -2.528713476477269 51.48282055812756, -2.528746178430913 51.48282157966889, -2.528746178430913 51.48282157966889, -2.52877599826792 51.48282243435778, -2.52877599826792 51.48282243435778, -2.528814174377679 51.48282361104133, -2.528814174377679 51.48282361104133, -2.528860561719863 51.48282502044876, -2.528860561719863 51.48282502044876, -2.528887645524488 51.4828258874423, -2.528887645524488 51.4828258874423, -2.528928702719256 51.48282714101747, -2.528928702719256 51.48282714101747, -2.528953769459136 51.48282792717269, -2.528953769459136 51.48282792717269, -2.528976819132434 51.48282863250037, -2.528976819132434 51.48282863250037, -2.528981428235053 51.48282870163601, -2.528981428235053 51.48282870163601, -2.528985462370048 51.4828288632802, -2.528985462370048 51.4828288632802, -2.529002172837733 51.48282932743505, -2.529002172837733 51.48282932743505, -2.529031129713521 51.48283027586654, -2.529031129713521 51.48283027586654, -2.529043374040954 51.48283058032084, -2.529043374040954 51.48283058032084, -2.529071898912585 51.48283153069027, -2.529071898912585 51.48283153069027, -2.529095380595564 51.48283223404656, -2.529095380595564 51.48283223404656, -2.529102871818813 51.48283247001289, -2.529102871818813 51.48283247001289, -2.529108921982081 51.48283262256117, -2.529108921982081 51.48283262256117, -2.529136581804186 51.48283348689964, -2.529136581804186 51.48283348689964, -2.529176917962773 51.48283465372351, -2.529176917962773 51.48283465372351) | 9638569 | CI - Cast Iron
9536742.656039291-9660425.1 | 2296 | UP | 9660425 | UP |  |  |  | -0.5 | UP | [8 empty] | 50.8 | UP | 656039291-9660425 | UP | [6 empty] | 0.69 | GS | 1.2 | UP | 1 | UP |  |  | CI | UP | CW | UP | POTABLE | UP | 9536742 | UP | [14 empty] | 2304 | UP | [14 empty] | Unknown | UP | [12 empty] | 2306 | UP | Operational | UP | [12 empty] | -0.3 | UP | 0 | UP |  | LINESTRING (-2.529628750817085 51.4828038416868, -2.529611320344027 51.48280338087139) | 9660425 | CI - Cast Iron
9536743.9536738.1 | 2296 | UP | 656042428 | UP |  |  |  | -0.5 | UP | [8 empty] | 76.6 | UP | 9536738 | UP | [6 empty] | 4 | GS | 29.39 | UP | 1 | UP |  |  | CI | UP | CW | UP | POTABLE | UP | 9536743 | UP | [14 empty] | 2304 | UP | [14 empty] | Unknown | UP | [12 empty] | 2306 | UP | Operational | UP | [12 empty] | -0.3 | UP | 1889 | UP |  | LINESTRING (-2.528156334463571 51.48349654115619, -2.528279172176354 51.48349616797755, -2.528279172176354 51.48349616797755, -2.528326406612138 51.48349604521178, -2.528326406612138 51.48349604521178, -2.528363128736736 51.48349596976656, -2.528363128736736 51.48349596976656, -2.528439885083147 51.48349580392444, -2.528450829406504 51.4834957546322, -2.528450829406504 51.4834957546322, -2.52848337436787 51.48349560804662, -2.52848337436787 51.48349560804662, -2.528506992104485 51.48349559158084, -2.528579716329943 51.48349544380954, -2.528579716329943 51.48349544380954) | 656042428 | CI - Cast Iron
9536744.656039492-9638786.1 | 2296 | UP | 9638786 | UP |  |  |  | -0.5 | UP | [8 empty] | 76.6 | UP | 656039492-9638786 | UP | [6 empty] | 4 | GS | 74.15 | UP | 1 | UP |  |  | CI | UP | CW | UP | POTABLE | UP | 9536744 | UP | [14 empty] | 2304 | UP | [14 empty] | Unknown | UP | [12 empty] | 2306 | UP | Operational | UP | [12 empty] | -0.3 | UP | 1939 | UP |  | LINESTRING (-2.527091241168792 51.48329811982925, -2.527067620432476 51.48329786627556, -2.527067620432476 51.48329786627556, -2.527026429184127 51.48329751181001, -2.526996760296889 51.48329728540933, -2.526996760296889 51.48329728540933, -2.52696709244578 51.48329714891284, -2.52696709244578 51.48329714891284, -2.526940879645623 51.48329690697548, -2.526940879645623 51.48329690697548, -2.526924749169857 51.48329679958574, -2.526924749169857 51.48329679958574, -2.526912075816515 51.48329676658464, -2.526912075816515 51.48329676658464, -2.526851154004474 51.48329632083088, -2.526851154004474 51.48329632083088, -2.526815724974341 51.48329612024942, -2.526815724974341 51.48329612024942, -2.526797146437718 51.48329602383406, -2.526797146437718 51.48329602383406, -2.526772662717722 51.48329586401204, -2.526772662717722 51.48329586401204, -2.526724847307053 51.48329553918088, -2.526724847307053 51.48329553918088, -2.526694026393409 51.48329531787543, -2.526694026393409 51.48329531787543, -2.526339587974681 51.48329295210394, -2.526339587974681 51.48329295210394, -2.52633065871636 51.48329290224394, -2.52633065871636 51.48329290224394, -2.526133060940392 51.48329163049466, -2.526025040356465 51.4833030846268) | 9638786 | CI - Cast Iron
9536746.656069963-9660424.1 | 2296 | UP | 656039253 | UP |  |  |  | -0.5 | UP | [8 empty] | 76.6 | UP | 656069963-9660424 | UP | [6 empty] | 4 | GS | 57.34 | UP | 1 | UP |  |  | CI | UP | CW | UP | POTABLE | UP | 9536746 | UP | [14 empty] | 2304 | UP | [14 empty] | Unknown | UP | [12 empty] | 2306 | UP | Operational | UP | [12 empty] | -0.3 | UP | 1890 | UP |  | LINESTRING (-2.52817439115668 51.4819427047603, -2.528172662806904 51.48196761938289, -2.528172662806904 51.48196761938289, -2.528171805380844 51.4819806611203, -2.528171805380844 51.4819806611203, -2.528169843026141 51.48201025244865, -2.528169843026141 51.48201025244865, -2.528169474370449 51.48201573900839, -2.528169474370449 51.48201573900839, -2.528166150234779 51.48206457857539, -2.528166150234779 51.48206457857539, -2.528163450558272 51.48210514302242, -2.528163450558272 51.48210514302242, -2.528162937901484 51.4821106302303, -2.528162937901484 51.4821106302303, -2.528160118102195 51.48215326329468, -2.528160118102195 51.48215326329468, -2.528159134321484 51.48216783417899, -2.528159134321484 51.48216783417899, -2.528156429440364 51.48220794906648, -2.528156429440364 51.48220794906648, -2.528155925088443 51.48221415556796, -2.528155925088443 51.48221415556796, -2.528153605475115 51.48225022248303, -2.528153093853758 51.48225579960244, -2.528152614421547 51.48226416398502, -2.528152614421547 51.48226416398502, -2.528150398306994 51.48229672369455, -2.528150398306994 51.48229672369455, -2.528149786295609 51.48230607775418, -2.528149786295609 51.48230607775418, -2.528147032594831 51.4823419667898, -2.528146909361622 51.48234376567232, -2.528146909361622 51.48234376567232, -2.528145029711733 51.48236805155882, -2.528145029711733 51.48236805155882, -2.528142785550946 51.48239818365128, -2.528141668141956 51.48241365430014, -2.528141668141956 51.48241365430014, -2.528139022086488 51.48244639577665, -2.528139022086488 51.48244639577665, -2.528138289951747 51.48245781845356) | 656039253 | CI - Cast Iron
9536747.161266954-161266804.1 | 2296 | UP | 161266954 | UP |  |  |  | -0.5 | UP | [8 empty] | 76.6 | UP | 161266954-161266804 | UP | [6 empty] | 4 | GS | 85.18 | UP | 1 | UP |  |  | CI | UP | CW | UP | POTABLE | UP | 9536747 | UP | [14 empty] | 2304 | UP | [14 empty] | Unknown | UP | [12 empty] | 2306 | UP | Operational | UP | [12 empty] | -0.3 | UP | 1889 | UP |  | LINESTRING (-2.527022751623381 51.48232840985447, -2.527022451191482 51.48232733220769, -2.527022193237388 51.48231744256658, -2.527021287811515 51.48227635485599, -2.527020693173526 51.48224974228359, -2.527020384459556 51.48223544696854, -2.52702000530225 51.48221503765714, -2.527019724559057 51.4822031699582, -2.527019657223378 51.48219732569699, -2.527019436564517 51.48219067287724, -2.527035281726012 51.48212855940618, -2.527037761834053 51.48211883729737, -2.527041623921547 51.48210407366372, -2.527049196837128 51.48207391766079, -2.527053882508663 51.48205564358835, -2.527093450094296 51.48196518979291, -2.527098781148845 51.48195293721521, -2.527115442504772 51.48192417903513, -2.527123067167935 51.48191101698722, -2.527152435543957 51.48186026211231, -2.52715667053461 51.48185286994053, -2.527209829515113 51.48176721051033, -2.527210395145268 51.48176630880473, -2.527238951145544 51.48172005337416, -2.527255635115054 51.48169327322961, -2.527290488649737 51.4816561609526, -2.527296890820361 51.48164938844912, -2.527300875083164 51.48164523438791, -2.52730556896952 51.48164017797324, -2.527310120929919 51.48163530202903, -2.527312539871072 51.48163277349791, -2.527313244312405 51.48163142158593, -2.527313809938523 51.48163051987979, -2.527314658377654 51.48162916732056, -2.527315222967167 51.48162817570267, -2.527316496143977 51.48162619181969, -2.527318614649891 51.48162258564223, -2.527333167588003 51.48159833272242) | 161266954 | CI - Cast Iron
9536748.656040226-618146106.1 | 2296 | UP | 656040226 | UP |  |  |  | -0.5 | UP | [8 empty] | 76.6 | UP | 656040226-618146106 | UP | [6 empty] | 4 | GS | 86.03 | UP | 1 | UP |  |  | CI | UP | CW | UP | POTABLE | UP | 9536748 | UP | [14 empty] | 2304 | UP | [14 empty] | Unknown | UP | [12 empty] | 2306 | UP | Operational | UP | [12 empty] | -0.3 | UP | 1889 | UP |  | LINESTRING (-2.52769649853095 51.48380801236861, -2.527703256004095 51.48378208606649, -2.527707537572446 51.48376624153128, -2.527721334268791 51.48371384815913, -2.527735537007509 51.48365920504923, -2.527746162633694 51.48361905456026, -2.527750026681427 51.48360447072971, -2.527755614414485 51.48357702110624, -2.527758077837776 51.48356586039697, -2.527767207345886 51.48352086115101, -2.527778668693888 51.48346578078201, -2.527781718272974 51.48344301822435, -2.527783177803796 51.48343222169534, -2.527783569348832 51.48342871319587, -2.527785025765841 51.48341764693173, -2.527788873991109 51.48338921605009, -2.52779058935947 51.48337563096271, -2.527794173435453 51.48334926934526, -2.527796161243365 51.48333433428665, -2.527797221960431 51.48332641687493, -2.527797865193147 51.48331976017033, -2.52780291788932 51.48327091285412, -2.527803695784919 51.48326344629633, -2.5278026252712 51.48324555775503, -2.527801525704273 51.48322515168608, -2.527800089362622 51.48320052106276, -2.527797420290134 51.48318138088318, -2.527796016347333 51.4831720358965, -2.527789955536876 51.48315848578908, -2.527780441769562 51.48314522096306, -2.527771125965479 51.48313663089694, -2.527714235854251 51.48309867233338, -2.527705383205854 51.48309277767007, -2.527669384177598 51.48306812266043) | 656040226 | CI - Cast Iron
9536749.656040224-9660416.1 | 2296 | UP | 9660416 | UP |  |  |  | -0.5 | UP | [8 empty] | 50.8 | UP | 656040224-9660416 | UP | [6 empty] | 6 | GS | 1.3 | UP | 1 | UP |  |  | CI | UP | CW | UP | POTABLE | UP | 9536749 | UP | [14 empty] | 2304 | UP | [14 empty] | Unknown | UP | [12 empty] | 2306 | UP | Operational | UP | [12 empty] | -0.3 | UP | 1895 | UP |  | LINESTRING (-2.527516925734085 51.48462067726789, -2.527498326927999 51.48461887263266) | 9660416 | CI - Cast Iron
9536753.656045498-9578831.1 | 2296 | UP | 656045498 | UP |  |  |  | -0.5 | UP | [8 empty] | 76.6 | UP | 656045498-9578831 | UP | [6 empty] | 4 | GS | 26.82 | UP | 1 | UP |  |  | CI | UP | CW | UP | POTABLE | UP | 9536753 | UP | [14 empty] | 2304 | UP | [14 empty] | Unknown | UP | [12 empty] | 2306 | UP | Operational | UP | [12 empty] | -0.3 | UP | 1956 | UP |  | LINESTRING (-2.527801189963487 51.48579191190971, -2.527750339467453 51.48580338020003, -2.527748471463349 51.48580374826789, -2.527626516569742 51.48583127168362, -2.52762450558868 51.48583173030899, -2.527493500594916 51.48586127244334, -2.527459312827448 51.48586897911915, -2.527438514379797 51.48587338165696) | 656045498 | CI - Cast Iron
9536754.9536755.1 | 2296 | UP | 656045494 | UP |  |  |  | -0.5 | UP | [8 empty] | 76.6 | UP | 9536755 | UP | [6 empty] | 4 | GS | 65.24 | UP | 1 | UP |  |  | CI | UP | CW | UP | POTABLE | UP | 9536754 | UP | [14 empty] | 2304 | UP | [14 empty] | Unknown | UP | [12 empty] | 2306 | UP | Operational | UP | [12 empty] | -0.3 | UP | 1956 | UP |  | LINESTRING (-2.529066761328786 51.48551196681098, -2.529071760670091 51.48552084601893, -2.529071760670091 51.48552084601893, -2.529089262021104 51.48555223793689, -2.529089262021104 51.48555223793689, -2.529122058860088 51.48561107537905, -2.529122058860088 51.48561107537905, -2.529153974033517 51.48566838820494, -2.529153974033517 51.48566838820494, -2.529165737337139 51.48568928573857, -2.529165737337139 51.48568928573857, -2.529169564860624 51.4856964618104, -2.529169564860624 51.4856964618104, -2.529177507934345 51.48571081265476, -2.529177507934345 51.48571081265476, -2.529179269363524 51.48571368204422, -2.529179269363524 51.48571368204422, -2.529185742157429 51.48572543193553, -2.529185742157429 51.48572543193553, -2.529192212874039 51.48573700200256, -2.52919956639084 51.48575018658772, -2.52919956639084 51.48575018658772, -2.529227806558231 51.48580104196851, -2.529227806558231 51.48580104196851, -2.529258397805396 51.48585593298792, -2.529258397805396 51.48585593298792, -2.529299577570413 51.48592974865261, -2.529299577570413 51.48592974865261, -2.529321050830664 51.48596831595295, -2.529321050830664 51.48596831595295, -2.529329728634063 51.4859839223061, -2.529339293413302 51.48600150282387, -2.529339293413302 51.48600150282387, -2.529340765799061 51.4860042835982, -2.529340765799061 51.4860042835982, -2.5293432670861 51.48600885806417, -2.5293432670861 51.48600885806417, -2.529345328010632 51.48601271518335, -2.529345328010632 51.48601271518335, -2.529287857252762 51.48602457367212, -2.529287857252762 51.48602457367212, -2.529276938315137 51.48602687083865, -2.529276938315137 51.48602687083865, -2.529267742324107 51.48602871064971, -2.529267742324107 51.48602871064971, -2.529261420339958 51.48602999799738, -2.529261420339958 51.48602999799738, -2.529259553379568 51.48603045600127, -2.529259553379568 51.48603045600127) | 656045494 | CI - Cast Iron
9536754.9536753.1 | 2296 | UP | 656045496 | UP |  |  |  | -0.5 | UP | [8 empty] | 76.6 | UP | 9536753 | UP | [6 empty] | 4 | GS | 93.23 | UP | 1 | UP |  |  | CI | UP | CW | UP | POTABLE | UP | 9536754 | UP | [14 empty] | 2304 | UP | [14 empty] | Unknown | UP | [12 empty] | 2306 | UP | Operational | UP | [12 empty] | -0.3 | UP | 1956 | UP |  | LINESTRING (-2.529066761328786 51.48551196681098, -2.529060296441658 51.48551334470952, -2.529060296441658 51.48551334470952, -2.529054550568374 51.48551462944922, -2.529054550568374 51.48551462944922, -2.528959310538064 51.48553573964898, -2.528959310538064 51.48553573964898, -2.528957012602399 51.4855362895077, -2.528957012602399 51.4855362895077, -2.52883289800028 51.48556373401156, -2.52883289800028 51.48556373401156, -2.528830743032974 51.48556419330678, -2.528830743032974 51.48556419330678, -2.52875475142042 51.48558099050603, -2.52875475142042 51.48558099050603, -2.528668847924126 51.48559999031232, -2.528668847924126 51.48559999031232, -2.528666549981479 51.48560054016529, -2.528666549981479 51.48560054016529, -2.528573319501696 51.48562110149431, -2.528573319501696 51.48562110149431, -2.528568148605947 51.48562229370324, -2.528568148605947 51.48562229370324, -2.528524909283481 51.48563183979881, -2.528524909283481 51.48563183979881, -2.528522467326112 51.48563239029758, -2.528522467326112 51.48563239029758, -2.52850264364241 51.48563679558328, -2.52850264364241 51.48563679558328, -2.528431679710067 51.48565249092648, -2.528431679710067 51.48565249092648, -2.528359422740711 51.48566846179836, -2.528359422740711 51.48566846179836, -2.528356837806533 51.48566910285409, -2.528356837806533 51.48566910285409, -2.52833543308021 51.4856737849801, -2.52833543308021 51.4856737849801, -2.528241483271706 51.48569443919772, -2.528241483271706 51.48569443919772, -2.528231428429263 51.48569673237735, -2.528231428429263 51.48569673237735, -2.528231284417783 51.48569673302563, -2.528231284417783 51.48569673302563, -2.528229129437688 51.48569719230974, -2.528229129437688 51.48569719230974, -2.528099556022457 51.48572591943483, -2.528055167517895 51.485735740277, -2.528055167517895 51.485735740277, -2.528053012534051 51.48573619955786, -2.528053012534051 51.48573619955786, -2.528028591802701 51.48574161453259, -2.527956334540791 51.48575758515458, -2.527956334540791 51.48575758515458, -2.527938233695283 51.48576153300907, -2.527938233695283 51.48576153300907, -2.527936366732352 51.48576199099191, -2.527936366732352 51.48576199099191, -2.5279074919868 51.48576832514646, -2.527823024764241 51.48578704811454, -2.527801189963487 51.48579191190971, -2.527801189963487 51.48579191190971) | 656045496 | CI - Cast Iron
9536756.656039194-9638549.1 | 2296 | UP | 9660423 | UP |  |  |  | -0.5 | UP | [8 empty] | 50.8 | UP | 656039194-9638549 | UP | [6 empty] | 0.69 | GS | 1.86 | UP | 1 | UP |  |  | CI | UP | CW | UP | POTABLE | UP | 9536756 | UP | [14 empty] | 2304 | UP | [14 empty] | Unknown | UP | [12 empty] | 2306 | UP | Operational | UP | [12 empty] | -0.3 | UP | 1939 | UP |  | LINESTRING (-2.532596224223358 51.48349715195687, -2.532572262503288 51.4835047237917) | 9660423 | CI - Cast Iron
9536757.9536728.1 | 2296 | UP | 656039946 | UP |  |  |  | -0.5 | UP | [8 empty] | 101.6 | UP | 9536728 | UP | [6 empty] | 4 | GS | 91.62 | UP | 1 | UP |  |  | CI | UP | CW | UP | POTABLE | UP | 9536757 | UP | [14 empty] | 2304 | UP | [14 empty] | Unknown | UP | [12 empty] | 2306 | UP | Operational | UP | [12 empty] | -0.3 | UP | 1939 | UP |  | LINESTRING (-2.5309338094799 51.48316731990378, -2.530942453962466 51.48318004892016, -2.530942453962466 51.48318004892016, -2.530954767459876 51.4831986958175, -2.530954767459876 51.4831986958175, -2.530982466602437 51.48324011186153, -2.530982466602437 51.48324011186153, -2.530989798372937 51.48325140815233, -2.530989798372937 51.48325140815233, -2.530990382742222 51.48325212483921, -2.530990382742222 51.48325212483921, -2.530999618940728 51.48326619992031, -2.530999618940728 51.48326619992031, -2.531032743449333 51.48331595362822, -2.531032743449333 51.48331595362822, -2.531040948669771 51.48332805521071, -2.531040948669771 51.48332805521071, -2.531062201086128 51.48335996927219, -2.531062201086128 51.48335996927219, -2.53107128915025 51.48337368535263, -2.53107128915025 51.48337368535263, -2.531073194628592 51.48337655405395, -2.531073194628592 51.48337655405395, -2.531091223639245 51.48340371712917, -2.531091223639245 51.48340371712917, -2.531105292479382 51.48342469389342, -2.531105292479382 51.48342469389342, -2.53110705500317 51.48342765315775, -2.531118779048976 51.48344513379316, -2.531118779048976 51.48344513379316, -2.531140321682216 51.48347722636033, -2.531140321682216 51.48347722636033, -2.531142521447202 51.48348063322703, -2.531142521447202 51.48348063322703, -2.531181070586446 51.48353863465086, -2.531181070586446 51.48353863465086, -2.5311947012343 51.48355907389004, -2.5311947012343 51.48355907389004, -2.531206866771691 51.48357736176628, -2.531206866771691 51.48357736176628, -2.531209064457446 51.48358058880832, -2.531209064457446 51.48358058880832, -2.531219323463755 51.48359591807244, -2.531219323463755 51.48359591807244, -2.531227385833645 51.48360811020572, -2.531227385833645 51.48360811020572, -2.531227679067821 51.48360855846028, -2.531251277646747 51.48364405852433, -2.531251277646747 51.48364405852433, -2.531255822262532 51.48365096151326, -2.531258459285646 51.48365481598028, -2.531258459285646 51.48365481598028, -2.53126959594329 51.48367131018007, -2.53126959594329 51.48367131018007, -2.531287919489423 51.48369901139153, -2.531287919489423 51.48369901139153, -2.531288653100663 51.48370017698343, -2.531288653100663 51.48370017698343, -2.531289823952332 51.48370179017766, -2.531300671579815 51.48371819576699, -2.531300671579815 51.48371819576699, -2.531306681345868 51.48372725011415, -2.531306681345868 51.48372725011415, -2.531317820132264 51.48374392413285, -2.531317820132264 51.48374392413285, -2.531326466941561 51.48375683294466, -2.531328665691223 51.48376014989619, -2.531328665691223 51.48376014989619, -2.531334529373772 51.48376902507064, -2.531334529373772 51.48376902507064, -2.531354022817382 51.48379824955395, -2.531354022817382 51.48379824955395, -2.531356365576643 51.48380156585282, -2.531365894168309 51.48381599926873, -2.531365894168309 51.48381599926873, -2.531382310067091 51.48384065202345, -2.531382310067091 51.48384065202345, -2.531387294009608 51.48384818245651, -2.531392570143754 51.48385607123294, -2.531397554089768 51.48386360166558, -2.531397554089768 51.48386360166558, -2.531410745482694 51.48388341351705, -2.531410745482694 51.48388341351705, -2.531423791837074 51.48390313610727, -2.531423791837074 51.48390313610727, -2.531425840305176 51.48390591424774, -2.531437715820214 51.48392402363842, -2.531437715820214 51.48392402363842, -2.531439033813229 51.48392590591999, -2.531440354940978 51.48392805793751, -2.531440354940978 51.48392805793751) | 656039946 | CI - Cast Iron
9536760.656068960-9578832.1 | 2296 | UP | 656068960 | UP |  |  |  | -0.5 | UP | [8 empty] | 81.2 | UP | 656068960-9578832 | UP | [6 empty] | 4 | GS | 115.26 | UP | 1 | UP |  |  | SI | UP | CW | UP | POTABLE | UP | 9536760 | UP | [14 empty] | 2304 | UP | [14 empty] | Unknown | UP | [12 empty] | 2306 | UP | Operational | UP | [12 empty] | -0.3 | UP | 1971 | UP |  | LINESTRING (-2.528864734645699 51.48634910235111, -2.528848709658943 51.48632085083131, -2.528837096586297 51.48630049209074, -2.528826511371351 51.48628183713311, -2.528757979158043 51.48629617295547, -2.528752519122234 51.48629727655793, -2.528757872006751 51.48631181893354, -2.528759239854699 51.48631801701811, -2.528758333632882 51.4863268329322, -2.528756804578414 51.48633160540397, -2.528752992096974 51.48633818649753, -2.528749729681212 51.48634251719642, -2.52874445627211 51.48634730653973, -2.528738887558323 51.4863514677969, -2.528733309488287 51.48635481984622, -2.528725861319256 51.48635836015468, -2.528718402754663 51.48636100134311, -2.528706486002883 51.48636420211755, -2.528651745679175 51.48637559840295, -2.528651601665497 51.48637559905173, -2.528495284658959 51.48640831348952, -2.528482503795367 51.48641151813266, -2.528469292966353 51.486414904544, -2.528370639051397 51.48643989603217, -2.528353551255517 51.48644428896989, -2.528241399355741 51.48647275795401, -2.528227193891487 51.48647731773128, -2.52821486683725 51.48648240855123, -2.528189084490124 51.48649466334786, -2.528167773834586 51.4865075274284, -2.528158048364256 51.48651341578228, -2.528153757012381 51.4865159527624, -2.528107485754285 51.48654987974521, -2.528107486792488 51.48654996965718, -2.528099488437957 51.48655576031664, -2.528077016269131 51.48656782035764, -2.528036750667491 51.48658553529289, -2.528008499205733 51.48659600282669, -2.527975928335161 51.48660657970443, -2.527935586894138 51.48661773103215, -2.52789322507834 51.4866285317681, -2.527803850376334 51.48664646753185, -2.527773655040829 51.48665073950472, -2.527496540089934 51.48667428483128) | 656068960 | SI - Spun Iron
9536762.656054713-656054612.1 | 2296 | UP | 656054612 | UP |  |  |  | -0.5 | UP | [8 empty] | 96.5 | UP | 656054713-656054612 | UP | [6 empty] | 0.01 | GS | 21.38 | UP | 1 | UP |  |  | AC | UP | CW | UP | POTABLE | UP | 9536762 | UP | [14 empty] | 2294 | UP | [14 empty] | Unknown | UP | [12 empty] | 2306 | UP | Operational | UP | [12 empty] | -0.3 | UP | 1990 | UP |  | LINESTRING (-2.533520481465407 51.48964235648557, -2.533504284378584 51.48964908394937, -2.533504284378584 51.48964908394937, -2.533466728399365 51.48966454049992, -2.533466728399365 51.48966454049992, -2.533462571630438 51.48966626781115, -2.533462571630438 51.48966626781115, -2.533390613436761 51.48969590770594, -2.533390613436761 51.48969590770594, -2.533388748463304 51.4896965455986, -2.533388748463304 51.4896965455986, -2.533317651170855 51.48972591178497, -2.533317651170855 51.48972591178497, -2.53330833258476 51.48972964071353, -2.53330833258476 51.48972964071353, -2.53333890290118 51.48975737596231) | 656054612 | AC - Asbestos Cement
9536763.9536615.1 | 2296 | UP | 656055468 | UP |  |  |  | -0.5 | UP | [8 empty] | 101.6 | UP | 9536615 | UP | [6 empty] | 11.2 | GS | 92.59 | UP | 1 | UP |  |  | CI | UP | CW | UP | POTABLE | UP | 9536763 | UP | [14 empty] | 2294 | UP | [14 empty] | Unknown | UP | [12 empty] | 2306 | UP | Operational | UP | [12 empty] | -0.3 | UP | 1910 | UP |  | LINESTRING (-2.533749145530443 51.49333555243891, -2.533825170924725 51.49329609264044, -2.534004265114528 51.49320176390693, -2.534186095239289 51.49310742244452, -2.534260140002532 51.49305879980046, -2.534342296914889 51.49301409654426, -2.534342296914889 51.49301409654426, -2.534617564876202 51.49282995111037, -2.534617564876202 51.49282995111037, -2.534675996487405 51.49278886243047, -2.534675996487405 51.49278886243047, -2.534714590670023 51.49276350966137, -2.534714590670023 51.49276350966137) | 656055468 | CI - Cast Iron
9536782.656054195-9638630.1 | 2296 | UP | 9638630 | UP |  |  |  | -0.5 | UP | [8 empty] | 97 | UP | 656054195-9638630 | UP | [6 empty] | 0.01 | GS | 37.92 | UP | 1 | UP |  |  | AC | UP | CW | UP | POTABLE | UP | 9536782 | UP | [14 empty] | 2294 | UP | [14 empty] | Unknown | UP | [12 empty] | 2306 | UP | Operational | UP | [12 empty] | -0.3 | UP | 1973 | UP |  | LINESTRING (-2.534084797445769 51.49245238563202, -2.534079996778763 51.49243604251007, -2.534079996778763 51.49243604251007, -2.534075341201134 51.4924197886451, -2.534075341201134 51.4924197886451, -2.534072791573758 51.49241116817625, -2.534072791573758 51.49241116817625, -2.534071740179323 51.49240748634698, -2.534071740179323 51.49240748634698, -2.534066789172296 51.49239060440409, -2.534066789172296 51.49239060440409, -2.534064234284553 51.49238153437196, -2.534064234284553 51.49238153437196, -2.534062736054254 51.49237659573218, -2.534062736054254 51.49237659573218, -2.534061985360145 51.49237399154337, -2.534061985360145 51.49237399154337, -2.534051783718791 51.49233923992828, -2.534050964600519 51.49233079141984, -2.534050964600519 51.49233079141984, -2.534048475666796 51.49230274851621, -2.534053013811054 51.49227206603479, -2.534053013811054 51.49227206603479, -2.534053811687092 51.49226639760833, -2.534066676534796 51.49224565807061, -2.534066676534796 51.49224565807061, -2.534074590767045 51.4922326739541, -2.534074590767045 51.4922326739541, -2.534075159528189 51.49223204194433, -2.534079565584204 51.49222698652144, -2.534079565584204 51.49222698652144, -2.534085250035261 51.49222039668554, -2.534085250035261 51.49222039668554, -2.534087240171768 51.49221813969486, -2.534087240171768 51.49221813969486, -2.534097190851378 51.49220685474086, -2.534097190851378 51.49220685474086, -2.534100317454826 51.49220324381756, -2.534100317454826 51.49220324381756, -2.534103444057786 51.49219963289419, -2.534103444057786 51.49219963289419, -2.534109423936626 51.49219367113454, -2.534109423936626 51.49219367113454, -2.534131065239551 51.49217208239523, -2.534131065239551 51.49217208239523, -2.534137045111235 51.49216612063417, -2.534156841306349 51.49213455951588, -2.534156841306349 51.49213455951588, -2.534160236089261 51.49212923898437) | 9638630 | AC - Asbestos Cement
9536783.656055100-9638634.1 | 2296 | UP | 656055019 | UP |  |  |  | -0.5 | UP | [8 empty] | 50.8 | UP | 656055100-9638634 | UP | [6 empty] | 0.22 | GS | 14.5 | UP | 1 | UP |  |  | LDPE | UP | CW | UP | POTABLE | UP | 9536783 | UP | [14 empty] | 2294 | UP | [14 empty] | Unknown | UP | [12 empty] | 2306 | UP | Operational | UP | [12 empty] | -0.3 | UP | 1972 | UP |  | LINESTRING (-2.532835229128035 51.49251291444263, -2.532833726824083 51.49250761613663, -2.532833726824083 51.49250761613663, -2.532833122331509 51.49250519111131, -2.532833122331509 51.49250519111131, -2.532828318952889 51.49248857819987, -2.532828318952889 51.49248857819987, -2.532822453778992 51.49246738432143, -2.532822453778992 51.49246738432143, -2.532813286492782 51.49243478592405, -2.532813286492782 51.49243478592405, -2.532799159226557 51.49238449631515) | 656055019 | LDPE - Low Density Polyethylene - Black
9536784.656055040-9578864.1 | 2296 | UP | 656055040 | UP |  |  |  | -0.5 | UP | [8 empty] | 50.8 | UP | 656055040-9578864 | UP | [6 empty] | 0.22 | GS | 92.34 | UP | 1 | UP |  |  | LDPE | UP | CW | UP | POTABLE | UP | 9536784 | UP | [14 empty] | 2294 | UP | [14 empty] | Unknown | UP | [12 empty] | 2306 | UP | Operational | UP | [12 empty] | -0.3 | UP | 1972 | UP |  | LINESTRING (-2.533491173462311 51.49194435613328, -2.533494502710391 51.49195809824689, -2.533495713728161 51.4919631280743, -2.5334975260579 51.49197031316793, -2.533498281895041 51.49197336689818, -2.533502065279815 51.49198899519677, -2.533506626008906 51.49203420253605, -2.533499202967701 51.49206462809968, -2.533482833132076 51.492093655661, -2.533459714744274 51.49212451222425, -2.533452909270453 51.49213380456788, -2.533447659819309 51.49214066209009, -2.533444398570327 51.49214508285437, -2.533401995300675 51.49220192352158, -2.53339578719409 51.49221301157354, -2.53339390637018 51.49222461946477, -2.533396490556297 51.49223620706518, -2.533402956265236 51.49224714760439, -2.53341344017203 51.49225681103887, -2.533427216857447 51.49226475107739, -2.533448905883819 51.49227184589757, -2.533458016749036 51.4922749515985, -2.533461775270112 51.49227610344237, -2.533464812576133 51.49227716864662, -2.533454616772822 51.49229214127351, -2.533448100622455 51.4923015222976, -2.533440454288238 51.49231279672303, -2.533426575650898 51.49233309121118, -2.533406904110893 51.49232607713581, -2.533390593697568 51.4923231839832, -2.533384964849738 51.49232222047117, -2.533362344327845 51.49232169384174, -2.53334005287315 51.49232467249102, -2.533319670637576 51.49233078956983, -2.533302347778769 51.49233986001852, -2.533288797101656 51.49235125117804, -2.533280019479802 51.49236432908057, -2.533199066701109 51.49233951998406, -2.532960417558235 51.49236641014761, -2.532941573393429 51.49236856381137, -2.532938120802624 51.49236893915743, -2.532932366834661 51.49236959470485, -2.53293078457223 51.49236978172379, -2.532923016242429 51.49237062625156, -2.532922441160745 51.49237071878003, -2.532921722046014 51.49237081196245, -2.532918556470482 51.49237109608741, -2.532915248962818 51.49237156069145, -2.532899568268689 51.49237325039837, -2.532834404270439 51.49238064970898) | 656055040 | LDPE - Low Density Polyethylene - Black
9536785.656055086-9638635.1 | 2296 | UP | 656055086 | UP |  |  |  | -0.5 | UP | [8 empty] | 144 | UP | 656055086-9638635 | UP | [6 empty] | 0.01 | GS | 3.6 | UP | 1 | UP |  |  | AC | UP | CW | UP | POTABLE | UP | 9536785 | UP | [14 empty] | 2294 | UP | [14 empty] | Unknown | UP | [12 empty] | 2306 | UP | Operational | UP | [12 empty] | -0.3 | UP | 1973 | UP |  | LINESTRING (-2.532971537684205 51.49185050604751, -2.533020634164085 51.49186107309527) | 656055086 | AC - Asbestos Cement
9536786.656054890-656054789.1 | 2296 | UP | 656054789 | UP |  |  |  | -0.5 | UP | [8 empty] | 101.6 | UP | 656054890-656054789 | UP | [6 empty] | 11.2 | GS | 2.05 | UP | 1 | UP |  |  | CI | UP | CW | UP | POTABLE | UP | 9536786 | UP | [14 empty] | 2294 | UP | [14 empty] | Unknown | UP | [12 empty] | 2306 | UP | Operational | UP | [12 empty] | -0.3 | UP | 1910 | UP |  | LINESTRING (-2.532984198686969 51.4938345630493, -2.5330031917824 51.49382044969494) | 656054789 | CI - Cast Iron
9536789.656057185-9638591.1 | 2296 | UP | 656054692 | UP |  |  |  | -0.5 | UP | [8 empty] | 150 | UP | 656057185-9638591 | UP | [6 empty] | 0.01 | GS | 4.5 | UP | 1 | UP |  |  | Unknown | UP | CW | UP | POTABLE | UP | 9536789 | UP | [14 empty] | 2294 | UP | [14 empty] | Unknown | UP | [12 empty] | 2306 | UP | Operational | UP | [12 empty] | -0.3 | UP | 1990 | UP |  | LINESTRING (-2.532297755453091 51.49076467327085, -2.532312517642584 51.49074599357549, -2.532312517642584 51.49074599357549, -2.532321174567739 51.49073489456615, -2.532321174567739 51.49073489456615, -2.532326283141645 51.49072830748166) | 656054692 | Unknown
9536795.656057781-620924459.1 | 2296 | UP | 656057781 | UP |  |  |  | -0.5 | UP | [8 empty] | 101.6 | UP | 656057781-620924459 | UP | [6 empty] | 11.2 | GS | 145.08 | UP | 1 | UP |  |  | CI | UP | CW | UP | POTABLE | UP | 9536795 | UP | [14 empty] | 2294 | UP | [14 empty] | Unknown | UP | [12 empty] | 2306 | UP | Operational | UP | [12 empty] | -0.3 | UP | 1910 | UP |  | LINESTRING (-2.5295925122764 51.49595613841792, -2.529694284597037 51.4959126987313, -2.529771546342154 51.49587979998854, -2.529844362459147 51.49584862969035, -2.529929219660106 51.49581236961684, -2.529956598310159 51.49580073659378, -2.530013925368572 51.49577548074405, -2.530061336338274 51.49575224782563, -2.530118448166151 51.49572087851832, -2.530133624815629 51.4957128972523, -2.530153667585182 51.49570219648693, -2.530201055412094 51.49567698543468, -2.530336062422773 51.49560534085729, -2.530387745203297 51.49557786239046, -2.530404352778869 51.49556906536733, -2.530536064994704 51.49549905395615, -2.530600919974757 51.49546468214101, -2.530737356745405 51.49539222137594, -2.530776155795007 51.49537172462293, -2.530785461004776 51.49536673709277, -2.530809798583159 51.49535376885952, -2.530940651589511 51.49528430037675, -2.530973866309841 51.49526670617117, -2.530974581286769 51.49526625335029, -2.530994337674548 51.49525573356926, -2.531026836330765 51.49523850225704, -2.531030415398032 51.49523659780134, -2.531154505099106 51.49516778909483, -2.531170392170158 51.49515899522198, -2.531213044350383 51.49513542369657) | 656057781 | CI - Cast Iron
9536801.656165420-656160598.1 | 2005 | UP | 656160598 | UP |  |  |  | -0.5 | UP | [8 empty] | 76.6 | UP | 656165420-656160598 | UP | [6 empty] | 25.84 | GS | 9.2 | UP | 1 | UP |  |  | CI | UP | CW | UP | POTABLE | UP | 9536801 | UP | [14 empty] | 2301 | UP | [14 empty] | Unknown | UP | [12 empty] | 2005 | UP | Operational | UP | [12 empty] | -0.3 | UP | 1890 | UP |  | LINESTRING (-2.526538662133609 51.47619073212937, -2.526518191383237 51.47617607773595, -2.526518191383237 51.47617607773595, -2.526467668682743 51.47613997829936, -2.526467668682743 51.47613997829936, -2.526451408545555 51.47612836215225) | 656160598 | CI - Cast Iron
9536802.9536674.1 | 2005 | UP | 656165424 | UP |  |  |  | -0.5 | UP | [8 empty] | 76.6 | UP | 9536674 | UP | [6 empty] | 25.84 | GS | 91.51 | UP | 1 | UP |  |  | CI | UP | CW | UP | POTABLE | UP | 9536802 | UP | [14 empty] | 2301 | UP | [14 empty] | Unknown | UP | [12 empty] | 2005 | UP | Operational | UP | [12 empty] | -0.3 | UP | 1890 | UP |  | LINESTRING (-2.526674193856364 51.47590652708703, -2.526693188980524 51.47586804745655, -2.526693188980524 51.47586804745655, -2.526707963057047 51.4758381288428, -2.526707963057047 51.4758381288428, -2.526716685792032 51.47582037612613, -2.526716685792032 51.47582037612613, -2.526737512182358 51.47577838152066, -2.526737512182358 51.47577838152066, -2.526748064164222 51.47575693401063, -2.526748064164222 51.47575693401063, -2.526763256639173 51.4757258445953, -2.526763256639173 51.4757258445953, -2.526787315744945 51.47567700180823, -2.526787315744945 51.47567700180823, -2.526795616833059 51.47566015014301, -2.526795616833059 51.47566015014301, -2.52680954553453 51.47563185380741, -2.52680954553453 51.47563185380741, -2.526811514631426 51.47562779872145, -2.526811514631426 51.47562779872145, -2.526825448487873 51.47559995194273, -2.526825448487873 51.47559995194273, -2.52682558832403 51.47559959164871, -2.52682558832403 51.47559959164871, -2.526833044153776 51.47558436227364, -2.526833044153776 51.47558436227364, -2.526834028182396 51.47558228977453, -2.526834028182396 51.47558228977453, -2.526841345205424 51.47556751060468, -2.526841345205424 51.47556751060468, -2.526852319695044 51.47554525193709, -2.526852319695044 51.47554525193709, -2.526860199153771 51.47552930132512, -2.526860199153771 51.47552930132512, -2.526880880245593 51.4754872174252, -2.526880880245593 51.4754872174252, -2.526898889845282 51.47545081012684, -2.526898889845282 51.47545081012684, -2.52690465674244 51.47543900509976, -2.52690465674244 51.47543900509976, -2.526930824226189 51.47538592645986, -2.526930824226189 51.47538592645986, -2.526935186679987 51.47537718491689, -2.526935186679987 51.47537718491689, -2.526953489942136 51.47534131573915, -2.526953489942136 51.47534131573915, -2.526958978212624 51.47533032121338, -2.526958978212624 51.47533032121338, -2.526979253446525 51.47529066665943, -2.526979253446525 51.47529066665943, -2.526984037415458 51.47528102405107, -2.526984037415458 51.47528102405107, -2.526994599666478 51.4752605654455, -2.526994599666478 51.4752605654455, -2.527002342677729 51.47524533468972, -2.527002342677729 51.47524533468972, -2.527029650303176 51.47519126181552, -2.527029650303176 51.47519126181552, -2.52705288444684 51.47514601910046, -2.52705288444684 51.47514601910046, -2.527065551169626 51.4751207854326, -2.527065551169626 51.4751207854326) | 656165424 | CI - Cast Iron
9536803.656163718-9638685.1 | 2005 | UP | 9638685 | UP |  |  |  | -0.5 | UP | [8 empty] | 101.6 | UP | 656163718-9638685 | UP | [6 empty] | 25.84 | GS | 2.02 | UP | 1 | UP |  |  | CI | UP | CW | UP | POTABLE | UP | 9536803 | UP | [14 empty] | 2301 | UP | [14 empty] | Unknown | UP | [12 empty] | 2005 | UP | Operational | UP | [12 empty] | -0.3 | UP | 1890 | UP |  | LINESTRING (-2.52609189879191 51.47480550262225, -2.526119750221686 51.47481095252595) | 9638685 | CI - Cast Iron
9536804.357946138-9578920.1 | 2005 | UP | 357946138 | UP |  |  |  | -0.5 | UP | [8 empty] | 101.6 | UP | 357946138-9578920 | UP | [6 empty] | 25.84 | GS | 89.92 | UP | 1 | UP |  |  | CI | UP | CW | UP | POTABLE | UP | 9536804 | UP | [14 empty] | 2301 | UP | [14 empty] | Unknown | UP | [12 empty] | 2005 | UP | Operational | UP | [12 empty] | -0.3 | UP | 1890 | UP |  | LINESTRING (-2.52651814391527 51.47402517877264, -2.526539533344802 51.47398228227286, -2.526546714943947 51.47396831290157, -2.526601598937595 51.4738585476216, -2.526627492462953 51.47380672910077, -2.526634953639407 51.47379203913241, -2.526642270839714 51.47377734981008, -2.52665268580776 51.47375662214002, -2.526684353217721 51.4736936279736, -2.526685337122668 51.47369155546488, -2.526686602736766 51.47368894218926, -2.52687814010427 51.47330674400269, -2.526904597434394 51.47325393379411) | 357946138 | CI - Cast Iron
9536805.656160610-9578905.1 | 2005 | UP | 656160610 | UP |  |  |  | -0.5 | UP | [8 empty] | 76.6 | UP | 656160610-9578905 | UP | [6 empty] | 25.84 | GS | 64.03 | UP | 1 | UP |  |  | CI | UP | CW | UP | POTABLE | UP | 9536805 | UP | [14 empty] | 2301 | UP | [14 empty] | Unknown | UP | [12 empty] | 2005 | UP | Operational | UP | [12 empty] | -0.3 | UP | 1890 | UP |  | LINESTRING (-2.525651311812182 51.47555486730327, -2.525629244509925 51.47553905100236, -2.525622566834961 51.47553431536059, -2.525621549701834 51.47553351067143, -2.525584094888781 51.47550679352241, -2.525568271302654 51.4754955349663, -2.525543735806841 51.47547793138239, -2.525526313524639 51.47546542109254, -2.525497423774826 51.47544486965839, -2.525481307632699 51.47543325267353, -2.525452853999832 51.47541305894195, -2.525432383350973 51.47539840428575, -2.525411041603058 51.47538312411027, -2.525399718177578 51.47537508231844, -2.525363132519663 51.47534890056377, -2.525355873605494 51.47534371790082, -2.525318417925496 51.47531700052816, -2.525296496207265 51.47530136326215, -2.525283284557302 51.47529189124621, -2.525272541226856 51.47528420651149, -2.525257587370547 51.47527348345919, -2.525255701177931 51.47527223307041, -2.525254102937654 51.4752709813919, -2.525227681751407 51.47525221717338, -2.525184562481619 51.47522129902804, -2.525138687017033 51.47518859487047, -2.525083663480127 51.47514918788633, -2.525045047004488 51.47512166637166) | 656160610 | CI - Cast Iron
9536806.656160873-9638688.1 | 2005 | UP | 9638688 | UP |  |  |  | -0.5 | UP | [8 empty] | 76.6 | UP | 656160873-9638688 | UP | [6 empty] | 25.84 | GS | 45.23 | UP | 1 | UP |  |  | CI | UP | CW | UP | POTABLE | UP | 9536806 | UP | [14 empty] | 2301 | UP | [14 empty] | Unknown | UP | [12 empty] | 2005 | UP | Operational | UP | [12 empty] | -0.3 | UP | 1890 | UP |  | LINESTRING (-2.525131437579332 51.47582307917283, -2.525117354109297 51.47581289176179, -2.525075974828079 51.47578295503357, -2.525075974828079 51.47578295503357, -2.525045485737786 51.47576097209772, -2.525045485737786 51.47576097209772, -2.525030385182382 51.4757499799823, -2.525030385182382 51.4757499799823, -2.52498552168454 51.47571754116185, -2.52498552168454 51.47571754116185, -2.524983634505346 51.47571620086352, -2.524983634505346 51.47571620086352, -2.524951548352496 51.47569305613983, -2.524951548352496 51.47569305613983, -2.52493543175377 51.4756813492293, -2.52493543175377 51.4756813492293, -2.524890277354613 51.4756486419265, -2.524705886139622 51.47551513193881) | 9638688 | CI - Cast Iron
9536808.656161024-13011007.1 | 2005 | UP | 656161024 | UP |  |  |  | -0.5 | UP | [8 empty] | 76.6 | UP | 656161024-13011007 | UP | [6 empty] | 14.67 | GS | 25.19 | UP | 1 | UP |  |  | CI | UP | CW | UP | POTABLE | UP | 9536808 | UP | [14 empty] | 2301 | UP | [14 empty] | Unknown | UP | [12 empty] | 2005 | UP | Operational | UP | [12 empty] | -0.3 | UP | 1935 | UP |  | LINESTRING (-2.523911555124243 51.47600845775688, -2.52412869172815 51.47603410280899, -2.524142533249551 51.47603574936084, -2.524267338891201 51.47605047056467) | 656161024 | CI - Cast Iron
9536809.581524184-9638689.1 | 2005 | UP | 581524184 | UP |  |  |  | -0.5 | UP | [8 empty] | 76.6 | UP | 581524184-9638689 | UP | [6 empty] | 14.67 | GS | 46.37 | UP | 1 | UP |  |  | CI | UP | CW | UP | POTABLE | UP | 9536809 | UP | [14 empty] | 2301 | UP | [14 empty] | Unknown | UP | [12 empty] | 2005 | UP | Operational | UP | [12 empty] | -0.3 | UP | 1935 | UP |  | LINESTRING (-2.523701706458629 51.47531155299911, -2.52367920071803 51.47530769715509, -2.52367920071803 51.47530769715509, -2.523658859788673 51.47530428122489, -2.523574897302811 51.47528999965285, -2.523565953224821 51.47528851099628, -2.523565953224821 51.47528851099628, -2.523554411380823 51.475286494435, -2.523554411380823 51.475286494435, -2.523512142728449 51.4752793998606, -2.523512142728449 51.4752793998606, -2.523508536097156 51.47527878654223, -2.523497572227693 51.4752769472291, -2.523497572227693 51.4752769472291, -2.523492522737998 51.47527607060025, -2.523492522737998 51.47527607060025, -2.523486607326798 51.47527501800265, -2.523418803307651 51.47526354153104, -2.523410580153007 51.47526213956192, -2.523406396587815 51.47526143889843, -2.523406396587815 51.47526143889843, -2.523377543563487 51.47525653232219, -2.523377543563487 51.47525653232219, -2.52335893349001 51.4752533783662, -2.52335893349001 51.4752533783662, -2.523337437705086 51.47524969778343, -2.523336139856194 51.47524952374128, -2.523336139856194 51.47524952374128, -2.523324743040762 51.47524759642715, -2.523241357704508 51.47523340195826, -2.523241357704508 51.47523340195826, -2.523232124665096 51.47523182464863, -2.523232124665096 51.47523182464863, -2.523212216764406 51.47522849662603, -2.523159992211958 51.47521955808731, -2.523159992211958 51.47521955808731, -2.523139940346131 51.47521623069468, -2.523135323829912 51.47521544203597, -2.523135323829912 51.47521544203597, -2.523073290376086 51.47520492870952, -2.523073290376086 51.47520492870952, -2.523066942024879 51.47520378810493, -2.523066942024879 51.47520378810493, -2.523060017770214 51.47520265006862, -2.523060017770214 51.47520265006862, -2.523058430940414 51.4752023873954, -2.523058430940414 51.4752023873954, -2.523057276038465 51.47520212279571) | 581524184 | CI - Cast Iron
9536810.9536808.1 | 2005 | UP | 656161022 | UP |  |  |  | -0.5 | UP | [8 empty] | 76.6 | UP | 9536808 | UP | [6 empty] | 14.67 | GS | 81.43 | UP | 1 | UP |  |  | CI | UP | CW | UP | POTABLE | UP | 9536810 | UP | [14 empty] | 2301 | UP | [14 empty] | Unknown | UP | [12 empty] | 2005 | UP | Operational | UP | [12 empty] | -0.3 | UP | 1935 | UP |  | LINESTRING (-2.522759553654331 51.47587242966367, -2.522765897935708 51.47587321063153, -2.522765897935708 51.47587321063153, -2.52276762772768 51.4758733827537, -2.52276762772768 51.4758733827537, -2.52277267415203 51.47587398967365, -2.52277267415203 51.47587398967365, -2.522778008533003 51.4758745953098, -2.522778008533003 51.4758745953098, -2.522791994954774 51.47587633129042, -2.522823281355038 51.47587996830767, -2.522823281355038 51.47587996830767, -2.522829625638716 51.47588074927207, -2.522829625638716 51.47588074927207, -2.522839141551305 51.47588187576215, -2.522839141551305 51.47588187576215, -2.522844475934219 51.47588248139529, -2.522844475934219 51.47588248139529, -2.522852982972953 51.4758835224656, -2.522852982972953 51.4758835224656, -2.522887153056681 51.47588750627524, -2.522887153056681 51.47588750627524, -2.52290892458345 51.4758901066953, -2.52295462937355 51.4758954777168, -2.52295462937355 51.4758954777168, -2.52298952142216 51.47589963811021, -2.523000046218578 51.47590085000468, -2.523000046218578 51.47590085000468, -2.523094484538512 51.47591202803227, -2.523094484538512 51.47591202803227, -2.523137738661202 51.47591714016441, -2.523144514891371 51.47591791918514, -2.523144514891371 51.47591791918514, -2.523220209377103 51.47592684289588, -2.523227130616312 51.47592771118131, -2.523230158273215 51.47592805733913, -2.523230158273215 51.47592805733913, -2.52325365963812 51.47593082981083, -2.52325365963812 51.47593082981083, -2.523311043213126 51.47593758724924, -2.523311043213126 51.47593758724924, -2.52331623363134 51.47593819350345, -2.52331623363134 51.47593819350345, -2.52332921019141 51.47593975409387, -2.523352855547731 51.4759425259033, -2.523405769653793 51.47594876374225, -2.523426676344898 51.4759512780102, -2.523428118185755 51.47595145140785, -2.523428118185755 51.47595145140785, -2.523464307161448 51.47595569578902, -2.523464307161448 51.47595569578902, -2.523510878020018 51.47596124256231, -2.523510878020018 51.47596124256231, -2.523532937579943 51.47596384158162, -2.523533802479328 51.47596392763708, -2.523534234414912 51.47596392570892, -2.523534234414912 51.47596392570892, -2.52354865180446 51.47596556975969, -2.523616849291054 51.47597362751983, -2.523631123736967 51.47597536211511, -2.523643811334404 51.47597683404475, -2.523643811334404 51.47597683404475, -2.523656643939781 51.47597839524192, -2.523656643939781 51.47597839524192, -2.523702348919712 51.47598376597317, -2.523702348919712 51.47598376597317, -2.523710567014037 51.47598471835558, -2.523733203541471 51.4759874046774, -2.523733203541471 51.4759874046774, -2.52373637518537 51.47598775017924, -2.523756704972147 51.47599017704869, -2.523816684438328 51.47599728231387, -2.523835572390099 51.47599953577679, -2.523853450435514 51.47600161391492, -2.523853450435514 51.47600161391492, -2.52386166853669 51.47600256628679, -2.52386166853669 51.47600256628679, -2.523911555124243 51.47600845775688, -2.523911555124243 51.47600845775688) | 656161022 | CI - Cast Iron
9536815.656133061-9660434.1 | 2005 | UP | 9660434 | UP |  |  |  | -0.5 | UP | [8 empty] | 50.8 | UP | 656133061-9660434 | UP | [6 empty] | 14.67 | GS | 1.28 | UP | 1 | UP |  |  | CI | UP | CW | UP | POTABLE | UP | 9536815 | UP | [14 empty] | 2332 | UP | [14 empty] | Unknown | UP | [12 empty] | 2005 | UP | Operational | UP | [12 empty] | -0.3 | UP | 1935 | UP |  | LINESTRING (-2.520741594770101 51.47618892099174, -2.520747084227418 51.47617783691192) | 9660434 | CI - Cast Iron
9536820.9536821.1 | 2005 | UP | 656131334 | UP |  |  |  | -0.5 | UP | [8 empty] | 76.6 | UP | 9536821 | UP | [6 empty] | 14.67 | GS | 60.17 | UP | 1 | UP |  |  | CI | UP | CW | UP | POTABLE | UP | 9536820 | UP | [14 empty] | 2332 | UP | [14 empty] | Unknown | UP | [12 empty] | 2005 | UP | Operational | UP | [12 empty] | -0.3 | UP | 1935 | UP |  | LINESTRING (-2.521862331898194 51.47294783432092, -2.521810047686371 51.47295858725985, -2.52175431540095 51.47296998493499, -2.52175431540095 51.47296998493499, -2.521708350332037 51.47297936095929, -2.521610818721518 51.47299930678886, -2.521567276381324 51.47300651397519, -2.521567276381324 51.47300651397519, -2.521499303532877 51.47301769621808, -2.521496428268129 51.47301806867204, -2.521475296715807 51.47302095006628, -2.521449132417878 51.47302439333681, -2.521449132417878 51.47302439333681, -2.521419231092397 51.47302839271909, -2.521419231092397 51.47302839271909, -2.521179544199629 51.47305652319122, -2.521020766765189 51.47307161544065, -2.521020766765189 51.47307161544065) | 656131334 | CI - Cast Iron
9536821.656131436-9638705.1 | 2005 | UP | 656131336 | UP |  |  |  | -0.5 | UP | [8 empty] | 76.6 | UP | 656131436-9638705 | UP | [6 empty] | 14.67 | GS | 3.17 | UP | 1 | UP |  |  | CI | UP | CW | UP | POTABLE | UP | 9536821 | UP | [14 empty] | 2332 | UP | [14 empty] | Unknown | UP | [12 empty] | 2005 | UP | Operational | UP | [12 empty] | -0.3 | UP | 1935 | UP |  | LINESTRING (-2.521020766765189 51.47307161544065, -2.520975298218906 51.47307406536766) | 656131336 | CI - Cast Iron
9536823.656131212-9660438.1 | 2005 | UP | 9660438 | UP |  |  |  | -0.5 | UP | [8 empty] | 50.8 | UP | 656131212-9660438 | UP | [6 empty] | 14.67 | GS | 2.59 | UP | 1 | UP |  |  | CI | UP | CW | UP | POTABLE | UP | 9536823 | UP | [14 empty] | 2332 | UP | [14 empty] | Unknown | UP | [12 empty] | 2005 | UP | Operational | UP | [12 empty] | -0.3 | UP | 1935 | UP |  | LINESTRING (-2.5205924608668 51.47321243922161, -2.520582927529801 51.47323496077112) | 9660438 | CI - Cast Iron
9536826.656161351-9578910.1 | 2005 | UP | 656161351 | UP |  |  |  | -0.5 | UP | [8 empty] | 76.6 | UP | 656161351-9578910 | UP | [6 empty] | 5.56 | GS | 72.06 | UP | 1 | UP |  |  | CI | UP | CW | UP | POTABLE | UP | 9536826 | UP | [14 empty] | 2301 | UP | [14 empty] | Unknown | UP | [12 empty] | 2005 | UP | Operational | UP | [12 empty] | -0.3 | UP | 1907 | UP |  | LINESTRING (-2.524377834941777 51.47383272530454, -2.524388802625714 51.47383492418543, -2.524436999756658 51.47384432976977, -2.524474663197762 51.47385171435536, -2.52450511255885 51.47385778244062, -2.524519542813028 51.47386059524119, -2.524524449223991 51.47386156238246, -2.524535415887845 51.47386367133731, -2.524556918338409 51.47386798108818, -2.524574812193047 51.47387149772465, -2.524609012084885 51.47387817842471, -2.524622288510139 51.4738808165404, -2.524624741200524 51.47388125515275, -2.524629214666589 51.47388213430954, -2.524642347122593 51.47388477306703, -2.524683474229161 51.47389286142558, -2.524701224132113 51.47389637868685, -2.524703676824131 51.47389681729756, -2.524757070522595 51.47390736841986, -2.524776551202323 51.47391114767581, -2.524779725824259 51.47391176288823, -2.524819410158342 51.47391958790469, -2.524824460554043 51.47392055438907, -2.524854621031215 51.47392653375971, -2.524861692208475 51.47392794078304, -2.524870061202249 51.47392952183119, -2.524899932712886 51.47393541256658, -2.524900509635176 51.47393549990125, -2.524927206527717 51.47394077542054, -2.525091138533887 51.47397304103381, -2.525366763095908 51.4740271954158) | 656161351 | CI - Cast Iron
9536827.9536828.1 | 2005 | UP | 9638711 | UP |  |  |  | -0.5 | UP | [8 empty] | 76.6 | UP | 9536828 | UP | [6 empty] | 14.67 | GS | 40.67 | UP | 1 | UP |  |  | CI | UP | CW | UP | POTABLE | UP | 9536827 | UP | [14 empty] | 2301 | UP | [14 empty] | Unknown | UP | [12 empty] | 2005 | UP | Operational | UP | [12 empty] | -0.3 | UP | 1935 | UP |  | LINESTRING (-2.523933722159777 51.47456483572584, -2.523930486185607 51.47457141411798, -2.523930486185607 51.47457141411798, -2.523925132963295 51.4745816885626, -2.523925132963295 51.4745816885626, -2.523922035794587 51.47458781674977, -2.523919924745646 51.47459205227607, -2.523919924745646 51.47459205227607, -2.523913866113053 51.4746035887084, -2.523905136027042 51.47462071192371, -2.523905136027042 51.47462071192371, -2.523900065575337 51.47463053551923, -2.52388809432666 51.47465378756283, -2.523882040843012 51.47466577355491, -2.523882040843012 51.47466577355491, -2.523880211536288 51.47466946832033, -2.523880211536288 51.47466946832033, -2.523874999165519 51.47467947238247, -2.523866832549788 51.47469551407453, -2.523866832549788 51.47469551407453, -2.523857394952842 51.47471371944937, -2.523857394952842 51.47471371944937, -2.52385640676074 51.47471543228499, -2.52385640676074 51.47471543228499, -2.523855702385 51.47471678418514, -2.523853733231882 51.47472083924244, -2.523840494056783 51.47474652470112, -2.523840494056783 51.47474652470112, -2.52383528373413 51.47475670858597, -2.52383528373413 51.47475670858597, -2.523826551521903 51.47477365197046, -2.523826551521903 51.47477365197046, -2.523818664556698 51.47478897307436, -2.523818664556698 51.47478897307436, -2.523817118023904 51.47479221699106, -2.523817118023904 51.47479221699106, -2.523813594066778 51.47479879666592, -2.523809090176447 51.47480780847426, -2.523809090176447 51.47480780847426, -2.523804301433838 51.47481709130544, -2.523804301433838 51.47481709130544, -2.523798385682462 51.47482853717607, -2.523798385682462 51.47482853717607, -2.523795429355053 51.47483439497972, -2.523795429355053 51.47483439497972, -2.523790219011825 51.47484457886245, -2.523773178173409 51.47487774439613, -2.523771066063684 51.47488189000727, -2.523771066063684 51.47488189000727, -2.523769796112127 51.47488414360196, -2.523755010298604 51.47491307296638, -2.523755010298604 51.47491307296638) | 9638711 | CI - Cast Iron
9536829.656161349-656161161.1 | 2005 | UP | 656161161 | UP |  |  |  | -0.5 | UP | [8 empty] | 76.6 | UP | 656161349-656161161 | UP | [6 empty] | 5.56 | GS | 90.67 | UP | 1 | UP |  |  | CI | UP | CW | UP | POTABLE | UP | 9536829 | UP | [14 empty] | 2301 | UP | [14 empty] | Unknown | UP | [12 empty] | 2005 | UP | Operational | UP | [12 empty] | -0.3 | UP | 1907 | UP |  | LINESTRING (-2.523107177130161 51.47359040927255, -2.523141230552498 51.47359691121914, -2.523162152730142 51.473600864146, -2.523162152730142 51.473600864146, -2.523166049224638 51.47360165601548, -2.523166049224638 51.47360165601548, -2.523167779968387 51.47360191804511, -2.52317528398477 51.47360341315581, -2.52317528398477 51.47360341315581, -2.523239350411168 51.47361562577491, -2.523239350411168 51.47361562577491, -2.523265611907624 51.47362063386342, -2.523265611907624 51.47362063386342, -2.523267054711095 51.47362089717638, -2.523267054711095 51.47362089717638, -2.523308899114918 51.47362880298137, -2.523308899114918 51.47362880298137, -2.523354063119151 51.47363741329233, -2.523354063119151 51.47363741329233, -2.523356227841968 51.47363785321629, -2.523356227841968 51.47363785321629, -2.523397640364888 51.47364576091707, -2.523397640364888 51.47364576091707, -2.52340932780888 51.47364795667697, -2.52340932780888 51.47364795667697, -2.523423323949012 51.47365059171582, -2.523423323949012 51.47365059171582, -2.523425344702259 51.47365103228109, -2.523425344702259 51.47365103228109, -2.523432991674281 51.47365243682035, -2.523432991674281 51.47365243682035, -2.523436888178097 51.47365322868081, -2.523436888178097 51.47365322868081, -2.523441505568751 51.47365410724039, -2.523441505568751 51.47365410724039, -2.523452183156309 51.47365612766965, -2.523452183156309 51.47365612766965, -2.523456800547565 51.47365700622863, -2.523456800547565 51.47365700622863, -2.523461128964949 51.47365779616037, -2.523461128964949 51.47365779616037, -2.523466756217446 51.4736588500451, -2.523466756217446 51.4736588500451, -2.523472095528367 51.47365990521487, -2.523472095528367 51.47365990521487, -2.523473827308423 51.47366025715229, -2.523473827308423 51.47366025715229, -2.523489843178389 51.47366324283525, -2.523529957945258 51.47367097644866, -2.523547561633052 51.47367431470302, -2.523547561633052 51.47367431470302, -2.523560403956978 51.4736767750428, -2.523572668333493 51.47367905812763, -2.523572668333493 51.47367905812763, -2.523604413192832 51.47368512066226, -2.52361898627274 51.47368784301874, -2.52361898627274 51.47368784301874, -2.523637311894122 51.47369135787007, -2.523648999361872 51.47369355360601, -2.523648999361872 51.47369355360601, -2.52367035560831 51.47369768433804, -2.523685362674857 51.4737005845822, -2.523685362674857 51.4737005845822, -2.523701090631359 51.47370357152209, -2.523701090631359 51.47370357152209, -2.523724898526673 51.47370805096351, -2.523724898526673 51.47370805096351, -2.523737884841185 51.47371051064084, -2.523737884841185 51.47371051064084, -2.523794160608801 51.47372131907982, -2.523794160608801 51.47372131907982, -2.523812197282568 51.47372474527753, -2.523812197282568 51.47372474527753, -2.523829512037484 51.4737279948633, -2.523857505452358 51.47373335475111, -2.523857505452358 51.47373335475111, -2.523883623116441 51.47373836334407, -2.523883623116441 51.47373836334407, -2.523893145875518 51.47374011914142, -2.523893145875518 51.47374011914142, -2.523941917650971 51.47374943244468, -2.523941917650971 51.47374943244468, -2.523952595284039 51.4737514528283, -2.523952595284039 51.4737514528283, -2.523961397159319 51.47375312192402, -2.523961397159319 51.47375312192402, -2.523941917650971 51.47374943244468, -2.523941917650971 51.47374943244468, -2.523969189170212 51.47375461569731, -2.524019979674952 51.47376418969925, -2.524019979674952 51.47376418969925, -2.524031812185282 51.47376647466594, -2.524031812185282 51.47376647466594, -2.52403383191641 51.47376682530838, -2.524090250764652 51.47377754304932, -2.524090250764652 51.47377754304932, -2.524097898812837 51.47377903745746, -2.52410136135859 51.47377965140144, -2.52410136135859 51.47377965140144, -2.524109442354956 51.47378123379085, -2.524161676768051 51.47379116094614, -2.524164129448973 51.47379159956814, -2.524164129448973 51.47379159956814, -2.524168169949282 51.47379239076076, -2.524170334687661 51.47379283066966, -2.524180290417378 51.47379467442543, -2.524181733231883 51.47379493772711, -2.524181733231883 51.47379493772711, -2.524196163445309 51.47379775056756, -2.524196163445309 51.47379775056756, -2.524233823705757 51.47380486549374, -2.524239739971648 51.47380600796641, -2.524251139556354 51.47380820492943, -2.524251139556354 51.47380820492943, -2.524253159291095 51.47380855556809, -2.524253159291095 51.47380855556809, -2.524316938364727 51.47382076888447) | 656161161 | CI - Cast Iron
9536830.9536829.1 | 2005 | UP | 656166018 | UP |  |  |  | -0.5 | UP | [8 empty] | 76.6 | UP | 9536829 | UP | [6 empty] | 5.56 | GS | 15.67 | UP | 1 | UP |  |  | CI | UP | CW | UP | POTABLE | UP | 9536830 | UP | [14 empty] | 2301 | UP | [14 empty] | Unknown | UP | [12 empty] | 2005 | UP | Operational | UP | [12 empty] | -0.3 | UP | 1907 | UP |  | LINESTRING (-2.522891314412643 51.47354929084482, -2.523107177130161 51.47359040927255, -2.523107177130161 51.47359040927255) | 656166018 | CI - Cast Iron
9536830.353013001.1 | 2005 | UP | 656163087 | UP |  |  |  | -0.5 | UP | [8 empty] | 76.2 | UP | 353013001 | UP | [6 empty] | 11.56 | GS | 7.74 | UP | 1 | UP |  |  | Unknown | UP | CW | UP | POTABLE | UP | 9536830 | UP | [14 empty] | 2301 | UP | [14 empty] | Unknown | UP | [12 empty] | 2005 | UP | Operational | UP | [12 empty] | -0.3 | UP | 1995 | UP |  | LINESTRING (-2.522891314412643 51.47354929084482, -2.522783980733001 51.47353061707334, -2.522783980733001 51.47353061707334) | 656163087 | Unknown
9536831.656133322-9660436.1 | 2005 | UP | 656133099 | UP |  |  |  | -0.5 | UP | [8 empty] | 101.6 | UP | 656133322-9660436 | UP | [6 empty] | 14.67 | GS | 86.79 | UP | 1 | UP |  |  | CI | UP | CW | UP | POTABLE | UP | 9536831 | UP | [14 empty] | 2332 | UP | [14 empty] | Unknown | UP | [12 empty] | 2005 | UP | Operational | UP | [12 empty] | -0.3 | UP | 1935 | UP |  | LINESTRING (-2.522731503344924 51.47348688162474, -2.522732204643512 51.47348525999404, -2.522762088297622 51.47342946820672, -2.522762088297622 51.47342946820672, -2.522807762510059 51.4733444729308, -2.522807762510059 51.4733444729308, -2.522813117906186 51.47333437835955, -2.522813117906186 51.47333437835955, -2.522814244923629 51.4733322153288, -2.522814244923629 51.4733322153288, -2.522822562859393 51.47331680245065, -2.522822562859393 51.47331680245065, -2.522836801744624 51.47329039330869, -2.522836801744624 51.47329039330869, -2.522842722696925 51.47327939704519, -2.522842722696925 51.47327939704519, -2.522848216892142 51.47326885226871, -2.522848216892142 51.47326885226871, -2.522859494244953 51.47324785134344, -2.522859494244953 51.47324785134344, -2.52287401380815 51.47322081152656, -2.52287401380815 51.47322081152656, -2.522897130928166 51.4731776382415, -2.522897130928166 51.4731776382415, -2.522914470027641 51.47314537066497, -2.522914470027641 51.47314537066497, -2.522925467628504 51.47312509031561, -2.522925467628504 51.47312509031561, -2.522927579734844 51.47312094471845, -2.522927579734844 51.47312094471845, -2.522934345896661 51.47310832617613, -2.522934345896661 51.47310832617613, -2.522938152634355 51.47310129568013, -2.522938152634355 51.47310129568013, -2.522952249475469 51.47307506699003, -2.522952249475469 51.47307506699003, -2.52295802640165 51.47306407136239, -2.52295802640165 51.47306407136239, -2.522962678384239 51.47305541859138, -2.522962678384239 51.47305541859138, -2.522994678711711 51.4729959307052, -2.522994678711711 51.4729959307052, -2.522999753304934 51.47298646679543, -2.522999753304934 51.47298646679543, -2.523021459371988 51.47294581745057, -2.523021459371988 51.47294581745057, -2.523022445494805 51.47294392479682, -2.523022445494805 51.47294392479682, -2.523063044148397 51.47286839332659, -2.523063044148397 51.47286839332659, -2.523063326928174 51.47286794248059, -2.523063326928174 51.47286794248059, -2.523068542366364 51.4728582081885, -2.523068542366364 51.4728582081885, -2.523087009240093 51.47282386746397, -2.523087009240093 51.47282386746397, -2.523101668369247 51.47279646732577, -2.523101668369247 51.47279646732577, -2.523103500759123 51.47279304230836, -2.523103500759123 51.47279304230836, -2.523128167042406 51.47274689480378) | 656133099 | CI - Cast Iron
9536832.656161493-9578913.1 | 2005 | UP | 656161493 | UP |  |  |  | -0.5 | UP | [8 empty] | 76.6 | UP | 656161493-9578913 | UP | [6 empty] | 14.67 | GS | 80.06 | UP | 1 | UP |  |  | CI | UP | CW | UP | POTABLE | UP | 9536832 | UP | [14 empty] | 2301 | UP | [14 empty] | Unknown | UP | [12 empty] | 2005 | UP | Operational | UP | [12 empty] | -0.3 | UP | 1935 | UP |  | LINESTRING (-2.524570985343391 51.47312592359192, -2.524588897519815 51.47313105864873, -2.524591642244657 51.47313185562312, -2.524621977159056 51.47314053178054, -2.52462775558419 51.47314221435185, -2.524646534692935 51.47314761527235, -2.524660547301527 51.47315168876088, -2.524670659292225 51.47315461077903, -2.524683371008426 51.47315824050035, -2.524696949646488 51.47316213609231, -2.524698249508828 51.47316248994417, -2.524714140970847 51.4731671844384, -2.524755887798255 51.47317913642613, -2.524767444669131 51.47318250155519, -2.524785067917436 51.47318754795811, -2.524788246627158 51.4731885228197, -2.524825660957935 51.4731993252504, -2.524836639891729 51.47320251312524, -2.524890666627162 51.47321809670113, -2.524918546931442 51.47322615435006, -2.524937615085166 51.47323164384722, -2.524948305060732 51.47323474308817, -2.52496231772444 51.4732388165405, -2.52500377674672 51.47325076972864, -2.525004209690728 51.47325085770735, -2.525019089288164 51.47325519702259, -2.525019956211702 51.47325546289221, -2.525079472560201 51.4732726403092, -2.52508655192404 51.47327476661769, -2.525089873580729 51.47327565091413, -2.525100996521963 51.4732788381195, -2.525108363827122 51.47328096313738, -2.525130754721766 51.47328742681115, -2.525140144854601 51.4732901721875, -2.525141155749227 51.47329043741152, -2.525150689853029 51.47329318214233, -2.525157190237799 51.47329504128848, -2.525196914477958 51.47330637275858, -2.525201969990488 51.47330778878841, -2.525225222659204 51.47331406875079, -2.525247320468767 51.4733200841303, -2.525264362767551 51.47332468347873, -2.525579571196072 51.47339079883564, -2.525633230399269 51.47340197155805) | 656161493 | CI - Cast Iron
9536833.9536832.1 | 2005 | UP | 656161491 | UP |  |  |  | -0.5 | UP | [8 empty] | 76.6 | UP | 9536832 | UP | [6 empty] | 14.67 | GS | 59.69 | UP | 1 | UP |  |  | CI | UP | CW | UP | POTABLE | UP | 9536833 | UP | [14 empty] | 2301 | UP | [14 empty] | Unknown | UP | [12 empty] | 2005 | UP | Operational | UP | [12 empty] | -0.3 | UP | 1935 | UP |  | LINESTRING (-2.523790923140066 51.47290057174959, -2.523811435864074 51.47290650456176, -2.523811435864074 51.47290650456176, -2.523813024681735 51.47290694704964, -2.523813024681735 51.47290694704964, -2.52381735819658 51.47290818653006, -2.52381735819658 51.47290818653006, -2.523851449417043 51.47291801502781, -2.523851449417043 51.47291801502781, -2.52385217235852 51.4729182815492, -2.52385217235852 51.4729182815492, -2.523871528185556 51.47292376993411, -2.523871528185556 51.47292376993411, -2.523893630783393 51.47293023513125, -2.523893630783393 51.47293023513125, -2.523903598704763 51.47293315785896, -2.523903598704763 51.47293315785896, -2.523930899677693 51.47294094857932, -2.523930899677693 51.47294094857932, -2.523937544961696 51.47294289706245, -2.523937544961696 51.47294289706245, -2.523957045811791 51.47294847470229, -2.523957045811791 51.47294847470229, -2.52396874756407 51.47295192917943, -2.52396874756407 51.47295192917943, -2.523975391818132 51.47295378774808, -2.523975391818132 51.47295378774808, -2.52398680460272 51.47295715359762, -2.52398680460272 51.47295715359762, -2.524024940454022 51.47296813289296, -2.524024940454022 51.47296813289296, -2.52404039676931 51.47297255967187, -2.52404039676931 51.47297255967187, -2.524067988828098 51.47298061881045, -2.524067988828098 51.47298061881045, -2.524070443530037 51.47298123725919, -2.524070443530037 51.47298123725919, -2.524084023093794 51.47298522283469, -2.524084023093794 51.47298522283469, -2.524182108621439 51.47301355786671, -2.524182108621439 51.47301355786671, -2.524182397592711 51.473013646492, -2.524182397592711 51.473013646492, -2.524185719211913 51.47301453081412, -2.524185719211913 51.47301453081412, -2.524193520403336 51.47301683378374, -2.524193520403336 51.47301683378374, -2.524210710580612 51.47302179229158, -2.524210710580612 51.47302179229158, -2.524216345005911 51.47302347552678, -2.524216345005911 51.47302347552678, -2.524246969778436 51.47303233031909, -2.524246969778436 51.47303233031909, -2.524251880226876 51.47303365712131, -2.524251880226876 51.47303365712131, -2.524255780825878 51.47303480860396, -2.524255780825878 51.47303480860396, -2.524271671161681 51.47303941324607, -2.524271671161681 51.47303941324607, -2.524327720303683 51.47305561745762, -2.524327720303683 51.47305561745762, -2.524348088167907 51.47306146090696, -2.524348088167907 51.47306146090696, -2.524356755257795 51.47306393982794, -2.524356755257795 51.47306393982794, -2.524366001326652 51.47306668591025, -2.524366001326652 51.47306668591025, -2.524411071662898 51.47307970216275, -2.524411071662898 51.47307970216275, -2.524418149929893 51.47308173859944, -2.524418149929893 51.47308173859944, -2.524420750679606 51.47308253622165, -2.524420750679606 51.47308253622165, -2.524530536406506 51.47311414556721, -2.524530536406506 51.47311414556721, -2.524534870995935 51.47311547493332, -2.524534870995935 51.47311547493332, -2.524542093243428 51.47311751071855, -2.524542093243428 51.47311751071855, -2.524556394805683 51.47312167284395, -2.524556394805683 51.47312167284395, -2.524570985343391 51.47312592359192, -2.524570985343391 51.47312592359192) | 656161491 | CI - Cast Iron
9536835.656652519-9638453.1 | 2005 | UP | 11793851 | UP |  |  |  | -0.5 | UP | [8 empty] | 100 | UP | 656652519-9638453 | UP | [6 empty] | 11.56 | GS | 2.62 | UP | 1 | UP |  |  | DI | UP | CW | UP | POTABLE | UP | 9536835 | UP | [14 empty] | 2005 | UP | [14 empty] | Unknown | UP | [12 empty] | 2005 | UP | Operational | UP | [12 empty] | -0.3 | UP | 1994 | UP |  | LINESTRING (-2.526345494940104 51.47287636558068, -2.526325424809039 51.47289632730852) | 11793851 | DI - Ductile Iron
9536869.168924252-168923961.1 | 2296 | UP | 168923961 | UP |  |  |  | -0.5 | UP | [8 empty] | 72.2 | UP | 168924252-168923961 | UP | [6 empty] | 0.22 | GS | 44.48 | UP | 1 | UP |  |  | MDPE | UP | CW | UP | POTABLE | UP | 9536869 | UP | [14 empty] | 2304 | UP | [14 empty] | SDR11 | UP | [12 empty] | 2306 | UP | Operational | UP | [12 empty] | -0.3 | UP | 2001 | UP |  | LINESTRING (-2.525692769798921 51.479000907633, -2.525738375269095 51.47902237308569, -2.525738375269095 51.47902237308569, -2.525812936677333 51.47905746593234, -2.525812936677333 51.47905746593234, -2.525871571562558 51.47908498724178, -2.525871571562558 51.47908498724178, -2.525900237465513 51.47909843609952, -2.525900237465513 51.47909843609952, -2.525908924356924 51.47910253330639, -2.525908924356924 51.47910253330639, -2.5259181903074 51.47910689766555, -2.5259181903074 51.47910689766555, -2.525947146285858 51.47912052504432, -2.525947146285858 51.47912052504432, -2.52596321694986 51.47912809587898, -2.52596321694986 51.47912809587898, -2.525964664077988 51.47912871880489, -2.525964664077988 51.47912871880489, -2.526025761453805 51.47915748782692, -2.526025761453805 51.47915748782692, -2.526041398110326 51.47916488076464, -2.526041398110326 51.47916488076464, -2.526048520786099 51.47917069338759, -2.526048520786099 51.47917069338759, -2.52607207141149 51.4791900996259, -2.526081434576011 51.47920291567696, -2.526081434576011 51.47920291567696, -2.526087435327773 51.47921134090457, -2.526089099851669 51.47921834691751, -2.526089099851669 51.47921834691751, -2.526091822961366 51.47922975408569, -2.526091822961366 51.47922975408569, -2.526099088040719 51.47926047290632, -2.526099088040719 51.47926047290632, -2.526104531171085 51.47928301750682) | 168923961 | MDPE - PE80 - Medium Density Polyethylene - Light Blue
9536883.9536914.1 | 2296 | UP | 656041985 | UP |  |  |  | -0.5 | UP | [8 empty] | 127.2 | UP | 9536914 | UP | [6 empty] | 4 | GS | 232.18 | UP | 1 | UP |  |  | CI | UP | CW | UP | POTABLE | UP | 9536883 | UP | [14 empty] | 2304 | UP | [14 empty] | Unknown | UP | [12 empty] | 2306 | UP | Operational | UP | [12 empty] | -0.3 | UP | 1890 | UP |  | LINESTRING (-2.526596531163735 51.48335788768231, -2.526379672775264 51.48335984986016, -2.526358361241668 51.48336003538506, -2.526191901072869 51.48336150136195, -2.526182534617582 51.48336100386958, -2.526173184709147 51.48336194496349, -2.526164425293746 51.48336414223715, -2.52615668734817 51.4833675038417, -2.526150401849566 51.48337193792833, -2.526145997707308 51.48337717282494, -2.526143614789368 51.4833828482392, -2.526143249994188 51.4833886944362, -2.526169487967535 51.48357892963323, -2.526177813114008 51.48363913623528, -2.526187397882679 51.48370868848495, -2.526195265210396 51.48376664923013, -2.526205156661077 51.48383781869391, -2.526212392155473 51.48389092697302, -2.526212392155473 51.48389092697302, -2.526213334792734 51.48389775640937, -2.526214434881335 51.48390575405575, -2.526215847804048 51.48391590829824, -2.526215847804048 51.48391590829824, -2.526217106379025 51.48392516406663, -2.52623721945503 51.48398351967069, -2.526242141279375 51.48399824392349, -2.526242141279375 51.48399824392349, -2.526247210216059 51.48401323726615, -2.526247210216059 51.48401323726615, -2.526255253403541 51.48403639968198, -2.52626479148288 51.48406432097367, -2.526270586217151 51.4841048473823, -2.526273395552182 51.48412371727355, -2.526273395552182 51.48412371727355, -2.526278874360663 51.48416181734959, -2.526290761216053 51.48424367807986, -2.526292642393122 51.48425697730269, -2.526292642393122 51.48425697730269, -2.526294515295878 51.4842695572296, -2.526294515295878 51.4842695572296, -2.526296705177852 51.48428465340019, -2.526316420391355 51.48442105840404, -2.526316666598699 51.48444245745608, -2.526317185911005 51.48448759327149, -2.526316932033916 51.48449056165882, -2.526311109403474 51.48456027315851, -2.526308944500483 51.48459741843371, -2.526304841283209 51.48462881773906, -2.526298782979115 51.48466553089391, -2.526283508500716 51.48473987053167, -2.526283508500716 51.48473987053167, -2.526263323773967 51.48483806009215, -2.526263323773967 51.48483806009215, -2.526258140034598 51.48486317007714, -2.526258140034598 51.48486317007714, -2.526255545576801 51.48487550028956, -2.526255545576801 51.48487550028956, -2.526231945644555 51.48498980023204, -2.526231945644555 51.48498980023204, -2.526224176703937 51.48502804963393, -2.526224176703937 51.48502804963393, -2.526209714322224 51.48509788978273, -2.526209714322224 51.48509788978273, -2.526195802078174 51.48516547954624, -2.526195802078174 51.48516547954624) | 656041985 | CI - Cast Iron
9536884.656040392-21639050.1 | 2296 | UP | 656040392 | UP |  |  |  | -0.5 | UP | [8 empty] | 76.6 | UP | 656040392-21639050 | UP | [6 empty] | 4 | GS | 69.5 | UP | 1 | UP |  |  | CI | UP | CW | UP | POTABLE | UP | 9536884 | UP | [14 empty] | 2304 | UP | [14 empty] | Unknown | UP | [12 empty] | 2306 | UP | Operational | UP | [12 empty] | -0.3 | UP | 1939 | UP |  | LINESTRING (-2.525066258583181 51.48418532325171, -2.525091975915597 51.48417999300214, -2.525095998812931 51.4841791657495, -2.525112809401742 51.48417576360314, -2.525159503174521 51.48416611337944, -2.525191255341187 51.48415958718144, -2.52521553567482 51.48415453308633, -2.525239961041677 51.48414956825351, -2.525268839248673 51.48414359439897, -2.525282487862122 51.4841407458828, -2.525296568493232 51.48413789543091, -2.525332343507647 51.48413054193478, -2.52535462527179 51.48412702534097, -2.525391428964431 51.48412146555306, -2.525473083122238 51.48410878132324, -2.525478402063259 51.4841079482531, -2.525501834822315 51.48410433655976, -2.525564513136441 51.48409461458253, -2.525853034632468 51.48404989215053, -2.526031239823002 51.48402230637374) | 656040392 | CI - Cast Iron
9536888.656039492-9638786.1 | 2296 | UP | 656039092 | UP |  |  |  | -0.5 | UP | [8 empty] | 101.6 | UP | 656039492-9638786 | UP | [6 empty] | 4 | GS | 17.33 | UP | 1 | UP |  |  | CI | UP | CW | UP | POTABLE | UP | 9536888 | UP | [14 empty] | 2304 | UP | [14 empty] | Unknown | UP | [12 empty] | 2306 | UP | Operational | UP | [12 empty] | -0.3 | UP | 1939 | UP |  | LINESTRING (-2.525995611484688 51.48314838065163, -2.525997001586662 51.48315655680526, -2.525998220807677 51.48316239590049, -2.526002056591121 51.48318287962628, -2.526002056591121 51.48318287962628, -2.526004193590572 51.48319339025581, -2.526004193590572 51.48319339025581, -2.526004204962328 51.48319437928441, -2.526004204962328 51.48319437928441, -2.526005578526771 51.48320111685084, -2.526005578526771 51.48320111685084, -2.526006955193071 51.48320812415234, -2.526007566355706 51.48321117856742, -2.52600848826886 51.48321620974849, -2.526010025480488 51.48322465499137, -2.526019215680892 51.48327244927407, -2.526022739699454 51.4832908663213, -2.526025040356465 51.4833030846268) | 656039092 | CI - Cast Iron
9536892.656042665-161267644.1 | 2296 | UP | 656040367 | UP |  |  |  | -0.5 | UP | [8 empty] | 101.6 | UP | 656042665-161267644 | UP | [6 empty] | 4 | GS | 10.64 | UP | 1 | UP |  |  | CI | UP | CW | UP | POTABLE | UP | 9536892 | UP | [14 empty] | 2304 | UP | [14 empty] | Unknown | UP | [12 empty] | 2306 | UP | Operational | UP | [12 empty] | -0.3 | UP | 1939 | UP |  | LINESTRING (-2.526099319246301 51.48391400309914, -2.526099788488382 51.48391723799374, -2.526115823960818 51.48400924071875) | 656040367 | CI - Cast Iron
9536914.172412204-9578940.1 | 2296 | UP | 172412204 | UP |  |  |  | -0.5 | UP | [8 empty] | 127.2 | UP | 172412204-9578940 | UP | [6 empty] | 4 | GS | 4.62 | UP | 1 | UP |  |  | CI | UP | CW | UP | POTABLE | UP | 9536914 | UP | [14 empty] | 2304 | UP | [14 empty] | Unknown | UP | [12 empty] | 2306 | UP | Operational | UP | [12 empty] | -0.3 | UP | 1890 | UP |  | LINESTRING (-2.526195802078174 51.48516547954624, -2.5261953938369 51.48516754945898, -2.526193078055696 51.48517906916987, -2.526187775049993 51.48520633768306) | 172412204 | CI - Cast Iron
9536915.656039059-656038835.1 | 2296 | UP | 656038835 | UP |  |  |  | -0.5 | UP | [8 empty] | 101.6 | UP | 656039059-656038835 | UP | [6 empty] | 4 | GS | 17.68 | UP | 1 | UP |  |  | CI | UP | CW | UP | POTABLE | UP | 9536915 | UP | [14 empty] | 2304 | UP | [14 empty] | Unknown | UP | [12 empty] | 2306 | UP | Operational | UP | [12 empty] | -0.3 | UP | 1939 | UP |  | LINESTRING (-2.52610543426206 51.48469616037291, -2.526104870637742 51.48469724189943, -2.526104870637742 51.48469724189943, -2.526097432600388 51.48471417957283, -2.526097432600388 51.48471417957283, -2.526086197325387 51.48473904693287, -2.526086197325387 51.48473904693287, -2.526061666156563 51.48478492447309, -2.52604112301277 51.4848144193051, -2.52604112301277 51.4848144193051, -2.526017424055782 51.48484500727977) | 656038835 | CI - Cast Iron
9537008.656133202-9638983.1 | 2005 | UP | 9638983 | UP |  |  |  | -0.5 | UP | [8 empty] | 50.8 | UP | 656133202-9638983 | UP | [6 empty] | 14.67 | GS | 3.38 | UP | 1 | UP |  |  | CI | UP | CW | UP | POTABLE | UP | 9537008 | UP | [14 empty] | 2332 | UP | [14 empty] | Unknown | UP | [12 empty] | 2005 | UP | Operational | UP | [12 empty] | -0.3 | UP | 1936 | UP |  | LINESTRING (-2.519217596582963 51.47372836336826, -2.519171274344248 51.47371912717571) | 9638983 | CI - Cast Iron
9537019.656132055-9638999.1 | 2005 | UP | 9638999 | UP |  |  |  | -0.5 | UP | [8 empty] | 50.8 | UP | 656132055-9638999 | UP | [6 empty] | 14.67 | GS | 2.85 | UP | 1 | UP |  |  | CI | UP | CW | UP | POTABLE | UP | 9537019 | UP | [14 empty] | 2332 | UP | [14 empty] | Unknown | UP | [12 empty] | 2005 | UP | Operational | UP | [12 empty] | -0.3 | UP | 1935 | UP |  | LINESTRING (-2.519104073569897 51.47602713778969, -2.519073744619102 51.47604444603566) | 9638999 | CI - Cast Iron
9537021.656131666-9639002.1 | 2005 | UP | 9639002 | UP |  |  |  | -0.5 | UP | [8 empty] | 101.6 | UP | 656131666-9639002 | UP | [6 empty] | 14.67 | GS | 1.95 | UP | 1 | UP |  |  | CI | UP | CW | UP | POTABLE | UP | 9537021 | UP | [14 empty] | 2332 | UP | [14 empty] | Unknown | UP | [12 empty] | 2005 | UP | Operational | UP | [12 empty] | -0.3 | UP | 1936 | UP |  | LINESTRING (-2.518364775396896 51.47724247871201, -2.518351703910287 51.47725800207406) | 9639002 | CI - Cast Iron
9537024.656131660-9657951.1 | 2005 | UP | 9657951 | UP |  |  |  | -0.5 | UP | [8 empty] | 101.6 | UP | 656131660-9657951 | UP | [6 empty] | 14.67 | GS | 2.79 | UP | 1 | UP |  |  | CI | UP | CW | UP | POTABLE | UP | 9537024 | UP | [14 empty] | 2332 | UP | [14 empty] | Unknown | UP | [12 empty] | 2005 | UP | Operational | UP | [12 empty] | -0.3 | UP | 1936 | UP |  | LINESTRING (-2.516589734937325 51.47689154433142, -2.516586080578663 51.47689947305179, -2.516578198967689 51.47691560276384) | 9657951 | CI - Cast Iron
9537025.656132120-18258102.1 | 2005 | UP | 656132120 | UP |  |  |  | -0.5 | UP | [8 empty] | 76.6 | UP | 656132120-18258102 | UP | [6 empty] | 14.67 | GS | 38.3 | UP | 1 | UP |  |  | CI | UP | CW | UP | POTABLE | UP | 9537025 | UP | [14 empty] | 2332 | UP | [14 empty] | Unknown | UP | [12 empty] | 2005 | UP | Operational | UP | [12 empty] | -0.3 | UP | 1936 | UP |  | LINESTRING (-2.516648974982085 51.47655202957519, -2.516488476898624 51.47687580534824, -2.516486237714053 51.4768806494866) | 656132120 | CI - Cast Iron
9537026.9537025.1 | 2005 | UP | 656132118 | UP |  |  |  | -0.5 | UP | [8 empty] | 76.6 | UP | 9537025 | UP | [6 empty] | 14.67 | GS | 57.97 | UP | 1 | UP |  |  | CI | UP | CW | UP | POTABLE | UP | 9537026 | UP | [14 empty] | 2332 | UP | [14 empty] | Unknown | UP | [12 empty] | 2005 | UP | Operational | UP | [12 empty] | -0.3 | UP | 1936 | UP |  | LINESTRING (-2.516895625323142 51.47605397592248, -2.5168949216502 51.47605541768317, -2.5168949216502 51.47605541768317, -2.51689449985204 51.47605631870429, -2.51689449985204 51.47605631870429, -2.516893372352687 51.47605848166257, -2.516893372352687 51.47605848166257, -2.516888020785437 51.47606911536126, -2.516888020785437 51.47606911536126, -2.516876057316559 51.47609353537965, -2.516876057316559 51.47609353537965, -2.516872114103788 51.47610137546815, -2.516872114103788 51.47610137546815, -2.516859867727343 51.47612624631237, -2.516859867727343 51.47612624631237, -2.516826359955479 51.47619374121584, -2.516826359955479 51.47619374121584, -2.516823124458023 51.4762004991892, -2.516823124458023 51.4762004991892, -2.516801163404737 51.47624492465179, -2.516801163404737 51.47624492465179, -2.516797920802427 51.47625105324211, -2.516797920802427 51.47625105324211, -2.516749916379017 51.47634819442842, -2.516749916379017 51.47634819442842, -2.516747663378128 51.47635270016526, -2.516747663378128 51.47635270016526, -2.51673626148222 51.47637585886529, -2.51673626148222 51.47637585886529, -2.516726967585319 51.47639442255029, -2.516726967585319 51.47639442255029, -2.51672119615806 51.47640613708406, -2.51672119615806 51.47640613708406, -2.516719227057918 51.47641028190466, -2.516719227057918 51.47641028190466, -2.516688251714213 51.47647255046364, -2.516688251714213 51.47647255046364, -2.516681496726082 51.47648642731686, -2.516681496726082 51.47648642731686, -2.516663052811196 51.47652355404169, -2.516663052811196 51.47652355404169, -2.516659251474808 51.47653121366417, -2.516659251474808 51.47653121366417, -2.51665503035641 51.4765399541301, -2.51665503035641 51.4765399541301, -2.516648974982085 51.47655202957519, -2.516648974982085 51.47655202957519) | 656132118 | CI - Cast Iron
9537027.656131656-9639009.1 | 2005 | UP | 9639009 | UP |  |  |  | -0.5 | UP | [8 empty] | 101.6 | UP | 656131656-9639009 | UP | [6 empty] | 14.67 | GS | 2.03 | UP | 1 | UP |  |  | CI | UP | CW | UP | POTABLE | UP | 9537027 | UP | [14 empty] | 2332 | UP | [14 empty] | Unknown | UP | [12 empty] | 2005 | UP | Operational | UP | [12 empty] | -0.3 | UP | 1936 | UP |  | LINESTRING (-2.515370475207374 51.47666492431632, -2.515362609357381 51.47668249253208) | 9639009 | CI - Cast Iron
9537028.656133456-656132966.1 | 2005 | UP | 656133454 | UP |  |  |  | -0.5 | UP | [8 empty] | 101.6 | UP | 656133456-656132966 | UP | [6 empty] | 14.67 | GS | 35.19 | UP | 1 | UP |  |  | CI | UP | CW | UP | POTABLE | UP | 9537028 | UP | [14 empty] | 2332 | UP | [14 empty] | Unknown | UP | [12 empty] | 2005 | UP | Operational | UP | [12 empty] | -0.3 | UP | 1936 | UP |  | LINESTRING (-2.517300179830646 51.47560324054137, -2.517416060200656 51.47562628741867, -2.517416060200656 51.47562628741867, -2.517487060917625 51.4756404506753, -2.517487060917625 51.4756404506753, -2.51753641518856 51.47565030351611, -2.51753641518856 51.47565030351611, -2.517676972980169 51.47567827655, -2.517676972980169 51.47567827655, -2.51778217496738 51.47569921221317, -2.51778217496738 51.47569921221317, -2.517782896891187 51.47569938885849) | 656133454 | CI - Cast Iron
9537030.9537031.1 | 2005 | UP | 656134525 | UP |  |  |  | -0.5 | UP | [8 empty] | 101.6 | UP | 9537031 | UP | [6 empty] | 14.67 | GS | 55.08 | UP | 1 | UP |  |  | CI | UP | CW | UP | POTABLE | UP | 9537030 | UP | [14 empty] | 2332 | UP | [14 empty] | Unknown | UP | [12 empty] | 2005 | UP | Operational | UP | [12 empty] | -0.3 | UP | 1936 | UP |  | LINESTRING (-2.514173607788158 51.47496985915467, -2.514214164303912 51.47499126137112, -2.514328020952915 51.47501378080384, -2.514328020952915 51.47501378080384, -2.514337833634457 51.47501571593911, -2.514337833634457 51.47501571593911, -2.514407388314391 51.47502943789883, -2.514407388314391 51.47502943789883, -2.514438703143209 51.47503568463403, -2.514438703143209 51.47503568463403, -2.514605951954947 51.47506866968281, -2.514605951954947 51.47506866968281, -2.514694122362808 51.47508608629423, -2.514694122362808 51.47508608629423, -2.514849827051747 51.47511678382364, -2.514849827051747 51.47511678382364, -2.514863391286579 51.47511942178051, -2.514863391286579 51.47511942178051, -2.514919671018008 51.47513059412888, -2.514919671018008 51.47513059412888) | 656134525 | CI - Cast Iron
9537031.656133244-656132265.1 | 2005 | UP | 656132265 | UP |  |  |  | -0.5 | UP | [8 empty] | 101.6 | UP | 656133244-656132265 | UP | [6 empty] | 14.67 | GS | 77.05 | UP | 1 | UP |  |  | CI | UP | CW | UP | POTABLE | UP | 9537031 | UP | [14 empty] | 2332 | UP | [14 empty] | Unknown | UP | [12 empty] | 2005 | UP | Operational | UP | [12 empty] | -0.3 | UP | 1936 | UP |  | LINESTRING (-2.514919671018008 51.47513059412888, -2.514950840999535 51.4751367514476, -2.514950840999535 51.4751367514476, -2.515088797321279 51.47516401983549, -2.515088797321279 51.47516401983549, -2.515108422818692 51.47516788997838, -2.515108422818692 51.47516788997838, -2.515118812490688 51.47516991243143, -2.515118812490688 51.47516991243143, -2.515196016700551 51.47518521883093, -2.515196016700551 51.47518521883093, -2.515230794301982 51.47519207956237, -2.515230794301982 51.47519207956237, -2.515240030140165 51.47519392724015, -2.515240030140165 51.47519392724015, -2.515342920202539 51.47521424595411, -2.515342920202539 51.47521424595411, -2.515346816718455 51.47521503808348, -2.515346816718455 51.47521503808348, -2.515350857211333 51.47521582958004, -2.515350857211333 51.47521582958004, -2.515441624870482 51.47523368380521, -2.515441624870482 51.47523368380521, -2.515446387283105 51.47523465195933, -2.515446387283105 51.47523465195933, -2.515456633009403 51.47523667501533, -2.515456633009403 51.47523667501533, -2.515466157836161 51.47523861132213, -2.515466157836161 51.47523861132213, -2.515572943614419 51.47525963204794, -2.515572943614419 51.47525963204794, -2.515573809508641 51.475259808075, -2.515573809508641 51.475259808075, -2.515574387448946 51.47525998536795, -2.515574387448946 51.47525998536795, -2.51558925061257 51.47526288728174, -2.51558925061257 51.47526288728174, -2.515591126378248 51.47526323870267, -2.515591126378248 51.47526323870267, -2.515598774434518 51.47526473366547, -2.515598774434518 51.47526473366547, -2.515666455148103 51.47527819337267, -2.515666455148103 51.47527819337267, -2.515679298579725 51.47528074448841, -2.515679298579725 51.47528074448841, -2.515684203963208 51.47528162208747, -2.515684203963208 51.47528162208747, -2.51569531560648 51.47528382114895, -2.51569531560648 51.47528382114895, -2.515702819692801 51.47528531673807, -2.515702819692801 51.47528531673807, -2.515729083490655 51.47529050634005, -2.515729083490655 51.47529050634005, -2.515731248229291 51.47529094640484, -2.515731248229291 51.47529094640484, -2.515782044052816 51.47530097353921, -2.515782044052816 51.47530097353921, -2.515848857964638 51.47531416720363, -2.515848857964638 51.47531416720363, -2.515942946655575 51.47533281568795, -2.515942946655575 51.47533281568795, -2.515977579495055 51.47533958691974) | 656132265 | CI - Cast Iron
9537033.9537032.1 | 2005 | UP | 9639014 | UP |  |  |  | -0.5 | UP | [8 empty] | 76.6 | UP | 9537032 | UP | [6 empty] | 14.67 | GS | 19.86 | UP | 1 | UP |  |  | CI | UP | CW | UP | POTABLE | UP | 9537033 | UP | [14 empty] | 2332 | UP | [14 empty] | Unknown | UP | [12 empty] | 2005 | UP | Operational | UP | [12 empty] | -0.3 | UP | 1936 | UP |  | LINESTRING (-2.514658746277666 51.47584477712869, -2.514664385316731 51.47583405235965, -2.514664385316731 51.47583405235965, -2.514682280995081 51.47579926618741, -2.514682280995081 51.47579926618741, -2.514687356220739 51.47578962288529, -2.514687356220739 51.47578962288529, -2.514710329096648 51.47574537322923, -2.514710329096648 51.47574537322923, -2.514710892897161 51.47574429176089, -2.514710892897161 51.47574429176089, -2.514714133740055 51.47573798340608, -2.514714133740055 51.47573798340608, -2.514725550691076 51.47571608367097, -2.514725550691076 51.47571608367097, -2.514734709404911 51.47569824007334, -2.514734709404911 51.47569824007334, -2.514735274213749 51.4756972485166, -2.514735274213749 51.4756972485166, -2.514736402821799 51.47569517549135, -2.514736402821799 51.47569517549135, -2.514736966621008 51.47569409402287, -2.514736966621008 51.47569409402287, -2.514737530420188 51.47569301255437, -2.514737530420188 51.47569301255437, -2.514761085338474 51.47568778395077, -2.514761085338474 51.47568778395077, -2.51476323996691 51.47568732491308, -2.51476323996691 51.47568732491308, -2.51476625543703 51.4756865923485, -2.51476625543703 51.4756865923485) | 9639014 | CI - Cast Iron
9537034.656132458-9639016.1 | 2005 | UP | 9639016 | UP |  |  |  | -0.5 | UP | [8 empty] | 50.8 | UP | 656132458-9639016 | UP | [6 empty] | 14.67 | GS | 2.29 | UP | 1 | UP |  |  | CI | UP | CW | UP | POTABLE | UP | 9537034 | UP | [14 empty] | 2332 | UP | [14 empty] | Unknown | UP | [12 empty] | 2005 | UP | Operational | UP | [12 empty] | -0.3 | UP | 1936 | UP |  | LINESTRING (-2.514097875418628 51.4764185641895, -2.514087727579242 51.47643812047269) | 9639016 | CI - Cast Iron
9537035.656132456-9657952.1 | 2005 | UP | 9657952 | UP |  |  |  | -0.5 | UP | [8 empty] | 50.8 | UP | 656132456-9657952 | UP | [6 empty] | 14.67 | GS | 2.96 | UP | 1 | UP |  |  | CI | UP | CW | UP | POTABLE | UP | 9537035 | UP | [14 empty] | 2332 | UP | [14 empty] | Unknown | UP | [12 empty] | 2005 | UP | Operational | UP | [12 empty] | -0.3 | UP | 1936 | UP |  | LINESTRING (-2.513084570680909 51.47646454259448, -2.513121864702336 51.47647750719715) | 9657952 | CI - Cast Iron
9537048.656132456-9657952.1 | 2005 | UP | 656132454 | UP |  |  |  | -0.5 | UP | [8 empty] | 76.6 | UP | 656132456-9657952 | UP | [6 empty] | 14.67 | GS | 67.31 | UP | 1 | UP |  |  | CI | UP | CW | UP | POTABLE | UP | 9537048 | UP | [14 empty] | 2332 | UP | [14 empty] | Unknown | UP | [12 empty] | 2005 | UP | Operational | UP | [12 empty] | -0.3 | UP | 1936 | UP |  | LINESTRING (-2.512608023696242 51.47698454307601, -2.512615367824933 51.47698460089539, -2.512616085728657 51.47698441792564, -2.512616085728657 51.47698441792564, -2.512620538138859 51.47698340938949, -2.512620538138859 51.47698340938949, -2.512628150129005 51.47698166771535, -2.512631447660614 51.47698039447791, -2.512631447660614 51.47698039447791, -2.51263990545252 51.47697703061652, -2.51263990545252 51.47697703061652, -2.512645338599551 51.47697359005821, -2.512645338599551 51.47697359005821, -2.512649628930784 51.4769709637395, -2.512651049658778 51.47696924912394, -2.512651049658778 51.47696924912394, -2.512651764546349 51.47696879641884, -2.512651764546349 51.47696879641884, -2.512656746643241 51.47696364942545, -2.512656746643241 51.47696364942545, -2.512730614059205 51.47688644827409, -2.512730614059205 51.47688644827409, -2.512736165029118 51.47688066937751, -2.512736165029118 51.47688066937751, -2.51278213542452 51.47683254312462, -2.51278213542452 51.47683254312462, -2.512790816786117 51.47682342364349, -2.512790816786117 51.47682342364349, -2.512852301096626 51.47675913455003, -2.512852301096626 51.47675913455003, -2.512879769815607 51.47673042111635, -2.512970433141409 51.47663588246187, -2.512970433141409 51.47663588246187, -2.513091123977234 51.47650974173492, -2.513091123977234 51.47650974173492, -2.513121864702336 51.47647750719715) | 656132454 | CI - Cast Iron
9537049.656131670-656130796.1 | 2005 | UP | 656131668 | UP |  |  |  | -0.5 | UP | [8 empty] | 101.6 | UP | 656131670-656130796 | UP | [6 empty] | 14.67 | GS | 1.62 | UP | 1 | UP |  |  | CI | UP | CW | UP | POTABLE | UP | 9537049 | UP | [14 empty] | 2332 | UP | [14 empty] | Unknown | UP | [12 empty] | 2005 | UP | Operational | UP | [12 empty] | -0.3 | UP | 1936 | UP |  | LINESTRING (-2.519632502379613 51.4774996043466, -2.519655012825046 51.47750382059623) | 656131668 | CI - Cast Iron
9543787.656162068-9687184.1 | 2005 | UP | 656162066 | UP |  |  |  | -0.5 | UP | [8 empty] | 101.6 | UP | 656162068-9687184 | UP | [6 empty] | 25.84 | GS | 12.91 | UP | 1 | UP |  |  | CI | UP | CW | UP | POTABLE | UP | 9543787 | UP | [14 empty] | 2301 | UP | [14 empty] | Unknown | UP | [12 empty] | 2005 | UP | Operational | UP | [12 empty] | -0.3 | UP | 1890 | UP |  | LINESTRING (-2.522461113389148 51.47143860975463, -2.522502750075046 51.47145371012505, -2.522502750075046 51.47145371012505, -2.522581829002779 51.47148222109147, -2.522581829002779 51.47148222109147, -2.522622163912768 51.47149678771905) | 656162066 | CI - Cast Iron
9543797.656162278-9587332.1 | 2005 | UP | 656162278 | UP |  |  |  | -0.5 | UP | [8 empty] | 76.6 | UP | 656162278-9587332 | UP | [6 empty] | 2 | GS | 129.09 | UP | 1 | UP |  |  | CI | UP | CW | UP | POTABLE | UP | 9543797 | UP | [14 empty] | 2301 | UP | [14 empty] | Unknown | UP | [12 empty] | 2005 | UP | Operational | UP | [12 empty] | -0.3 | UP | 1953 | UP |  | LINESTRING (-2.521781573071917 51.47018054997876, -2.521785928836897 51.47017117923228, -2.521791129840911 51.47016018621908, -2.521804898398672 51.47013045235189, -2.521806868567164 51.47012648723824, -2.521825915455151 51.47013026891098, -2.521846693975624 51.47013440254243, -2.521907008981925 51.47014636282284, -2.521987958607674 51.47016245731933, -2.521993875358409 51.4701636898191, -2.52207063992464 51.47017890371835, -2.522072371557419 51.47017925567687, -2.52205056419515 51.47022359191342, -2.522040012163691 51.47024503912876, -2.521947672050135 51.47022746677931, -2.521923857332069 51.47027253126201, -2.521921321617547 51.47027739806438, -2.521905961300832 51.47030641969324, -2.521879187125261 51.47035707218951, -2.521870027254149 51.47037437701245, -2.521866364538349 51.47038140683628, -2.521861857607713 51.47039014883936, -2.521857628307546 51.47039799043706, -2.521855375355174 51.47040240639465, -2.521852978441971 51.47040682299283, -2.521846496184563 51.47041908054759, -2.521842832432557 51.47042602045826, -2.521834941428791 51.47044098179039, -2.521832404666171 51.47044575867832, -2.521831562507833 51.47044765068226, -2.521828317258495 51.47045341980949, -2.521822964038976 51.47046369416535, -2.521812394351852 51.47048361284892, -2.521807744468374 51.47049244540279, -2.521802812834109 51.47050181871198, -2.52179450020849 51.47051768108689, -2.521792949559353 51.47052056532969, -2.521754482502768 51.47059365914792, -2.521748844413221 51.47060420451842, -2.521747577565663 51.47060672782997, -2.521725029292656 51.47064926895831, -2.521717140266934 51.47066441010683, -2.521706999283089 51.47068405712173, -2.521624596002004 51.47084303721842, -2.521618116703431 51.47085556449695, -2.521549105012004 51.47098865781591) | 656162278 | CI - Cast Iron
9543800.9543801.1 | 2005 | UP | 9653728 | UP |  |  |  | -0.5 | UP | [8 empty] | 76.6 | UP | 9543801 | UP | [6 empty] | 14.67 | GS | 84.64 | UP | 1 | UP |  |  | CI | UP | CW | UP | POTABLE | UP | 9543800 | UP | [14 empty] | 2332 | UP | [14 empty] | Unknown | UP | [12 empty] | 2005 | UP | Operational | UP | [12 empty] | -0.3 | UP | 1936 | UP |  | LINESTRING (-2.520556512367202 51.47174065869945, -2.520604411574786 51.47173684938507, -2.520621372727663 51.47173443624506, -2.520621372727663 51.47173443624506, -2.520645952718058 51.47173100019029, -2.520645952718058 51.47173100019029, -2.520742115224352 51.4717174453339, -2.520742115224352 51.4717174453339, -2.520821459479938 51.47170621301827, -2.520842142125737 51.4717018950621, -2.520842142125737 51.4717018950621, -2.520849178935583 51.47170033521998, -2.520849178935583 51.47170033521998, -2.520874601111741 51.47169500712074, -2.520876611481547 51.47169454860643, -2.520939377142803 51.47168141167538, -2.520984439240916 51.47166871303142, -2.520984439240916 51.47166871303142, -2.521052605629072 51.47164943769336, -2.521052605629072 51.47164943769336, -2.521085146868379 51.47163715431135, -2.521085146868379 51.47163715431135, -2.521101632914141 51.47163096670116, -2.521101632914141 51.47163096670116, -2.521153385205674 51.47161158440849, -2.521153385205674 51.47161158440849, -2.521193667578589 51.47159638925081, -2.521193667578589 51.47159638925081, -2.521216318366781 51.47158792630136, -2.521216318366781 51.47158792630136, -2.521224489389758 51.47158483280729, -2.521235522226263 51.47158019800423, -2.521235522226263 51.47158019800423, -2.521336822869443 51.47153757664596, -2.521336822869443 51.47153757664596, -2.521360751802498 51.47152757939799, -2.521360751802498 51.47152757939799, -2.521390840338739 51.47151485725007, -2.521408009108805 51.47150542955075, -2.521408009108805 51.47150542955075, -2.521457796033255 51.47147787341875, -2.521457796033255 51.47147787341875, -2.521502289136981 51.47145321815014, -2.521527712133475 51.47143539144872, -2.521527712133475 51.47143539144872, -2.521590693166686 51.47139078227614, -2.521590693166686 51.47139078227614, -2.521600976276002 51.4713835431814, -2.521600976276002 51.4713835431814) | 9653728 | CI - Cast Iron
9543806.656131328-9660440.1 | 2005 | UP | 9660440 | UP |  |  |  | -0.5 | UP | [8 empty] | 50.8 | UP | 656131328-9660440 | UP | [6 empty] | 11.56 | GS | 1.38 | UP | 1 | UP |  |  | Unknown | UP | CW | UP | POTABLE | UP | 9543806 | UP | [14 empty] | 2332 | UP | [14 empty] | Unknown | UP | [12 empty] | 2005 | UP | Operational | UP | [12 empty] | -0.3 | UP | 0 | UP |  | LINESTRING (-2.523000771558847 51.4725480272599, -2.522987849157946 51.47253855369515) | 9660440 | Unknown
9543807.656133158-9660450.1 | 2005 | UP | 9660450 | UP |  |  |  | -0.5 | UP | [8 empty] | 50.8 | UP | 656133158-9660450 | UP | [6 empty] | 14.67 | GS | 1.6 | UP | 1 | UP |  |  | CI | UP | CW | UP | POTABLE | UP | 9543807 | UP | [14 empty] | 2332 | UP | [14 empty] | Unknown | UP | [12 empty] | 2005 | UP | Operational | UP | [12 empty] | -0.3 | UP | 1935 | UP |  | LINESTRING (-2.523738710497914 51.47198994625818, -2.523716493342246 51.47198599921878) | 9660450 | CI - Cast Iron
9543808.656651999-9653742.1 | 2005 | UP | 9653742 | UP |  |  |  | -0.5 | UP | [8 empty] | 50.8 | UP | 656651999-9653742 | UP | [6 empty] | 25.84 | GS | 2.23 | UP | 1 | UP |  |  | CI | UP | CW | UP | POTABLE | UP | 9543808 | UP | [14 empty] | 2005 | UP | [14 empty] | Unknown | UP | [12 empty] | 2005 | UP | Operational | UP | [12 empty] | -0.3 | UP | 1896 | UP |  | LINESTRING (-2.523044000860634 51.47155964717452, -2.523032772075128 51.47157228563155, -2.523032772075128 51.47157228563155, -2.523028219879666 51.47157707153383) | 9653742 | CI - Cast Iron
9543809.656652377-9660452.1 | 2005 | UP | 9660452 | UP |  |  |  | -0.5 | UP | [8 empty] | 50.8 | UP | 656652377-9660452 | UP | [6 empty] | 25.84 | GS | 1.91 | UP | 1 | UP |  |  | CI | UP | CW | UP | POTABLE | UP | 9543809 | UP | [14 empty] | 2005 | UP | [14 empty] | Unknown | UP | [12 empty] | 2005 | UP | Operational | UP | [12 empty] | -0.3 | UP | 1890 | UP |  | LINESTRING (-2.524160756738992 51.47200784229717, -2.524145950725398 51.47202238510598) | 9660452 | CI - Cast Iron
9543810.656162074-33237024.1 | 2005 | UP | 656162072 | UP |  |  |  | -0.5 | UP | [8 empty] | 101.6 | UP | 656162074-33237024 | UP | [6 empty] | 25.84 | GS | 18.85 | UP | 1 | UP |  |  | CI | UP | CW | UP | POTABLE | UP | 9543810 | UP | [14 empty] | 2301 | UP | [14 empty] | Unknown | UP | [12 empty] | 2005 | UP | Operational | UP | [12 empty] | -0.3 | UP | 1890 | UP |  | LINESTRING (-2.523513101692858 51.47183917382885, -2.523515414423292 51.47183997275682, -2.52354751918069 51.47185241780169, -2.52354751918069 51.47185241780169, -2.523743756529769 51.47192788102187, -2.523744334456379 51.47192805827463) | 656162072 | CI - Cast Iron
9543811.656167155-9660451.1 | 2005 | UP | 9660451 | UP |  |  |  | -0.5 | UP | [8 empty] | 50.8 | UP | 656167155-9660451 | UP | [6 empty] | 25.84 | GS | 1.25 | UP | 1 | UP |  |  | CI | UP | CW | UP | POTABLE | UP | 9543811 | UP | [14 empty] | 2301 | UP | [14 empty] | Unknown | UP | [12 empty] | 2005 | UP | Operational | UP | [12 empty] | -0.3 | UP | 1890 | UP |  | LINESTRING (-2.524143430975777 51.47150258641239, -2.524126117069264 51.4714993368707) | 9660451 | CI - Cast Iron
9543813.656162462-9658783.1 | 2005 | UP | 9660448 | UP |  |  |  | -0.5 | UP | [8 empty] | 50.8 | UP | 656162462-9658783 | UP | [6 empty] | 25.84 | GS | 1.36 | UP | 1 | UP |  |  | CI | UP | CW | UP | POTABLE | UP | 9543813 | UP | [14 empty] | 2301 | UP | [14 empty] | Unknown | UP | [12 empty] | 2005 | UP | Operational | UP | [12 empty] | -0.3 | UP | 1890 | UP |  | LINESTRING (-2.525342804713784 51.47126073783615, -2.525349293375557 51.47124910947725) | 9660448 | CI - Cast Iron
9543814.656162639-9660455.1 | 2005 | UP | 9660455 | UP |  |  |  | -0.5 | UP | [8 empty] | 50.8 | UP | 656162639-9660455 | UP | [6 empty] | 11.56 | GS | 1.41 | UP | 1 | UP |  |  | Unknown | UP | CW | UP | POTABLE | UP | 9543814 | UP | [14 empty] | 2301 | UP | [14 empty] | Unknown | UP | [12 empty] | 2005 | UP | Operational | UP | [12 empty] | -0.3 | UP | 0 | UP |  | LINESTRING (-2.525242382281689 51.470291882589, -2.525248866686787 51.47027989458446) | 9660455 | Unknown
9543815.656162662-9660457.1 | 2005 | UP | 9660457 | UP |  |  |  | -0.5 | UP | [8 empty] | 50.8 | UP | 656162662-9660457 | UP | [6 empty] | 25.84 | GS | 1.3 | UP | 1 | UP |  |  | CI | UP | CW | UP | POTABLE | UP | 9543815 | UP | [14 empty] | 2301 | UP | [14 empty] | Unknown | UP | [12 empty] | 2005 | UP | Operational | UP | [12 empty] | -0.3 | UP | 1896 | UP |  | LINESTRING (-2.526450275122446 51.47054183033611, -2.52645619377543 51.47053074397424) | 9660457 | CI - Cast Iron
9543816.22405836-20594127.1 | 2005 | UP | 22405836 | UP |  |  |  | -0.5 | UP | [8 empty] | 80 | UP | 22405836-20594127 | UP | [6 empty] | 0.01 | GS | 10.92 | UP | 1 | UP |  |  | DI | UP | CW | UP | POTABLE | UP | 9543816 | UP | [14 empty] | 2301 | UP | [14 empty] | Unknown | UP | [12 empty] | 2005 | UP | Operational | UP | [12 empty] | -0.3 | UP | 1995 | UP |  | LINESTRING (-2.526503091899618 51.47150010830635, -2.526651008167847 51.47153225808611) | 22405836 | DI - Ductile Iron
9543817.656652579-20594107.1 | 2005 | UP | 656652353 | UP |  |  |  | -0.5 | UP | [8 empty] | 228.6 | UP | 656652579-20594107 | UP | [6 empty] | 25.84 | GS | 12.63 | UP | 1 | UP |  |  | CI | UP | CW | UP | POTABLE | UP | 9543817 | UP | [14 empty] | 2005 | UP | [14 empty] | Unknown | UP | [12 empty] | 2005 | UP | Operational | UP | [12 empty] | -0.3 | UP | 1890 | UP |  | LINESTRING (-2.526730613471899 51.47142940089967, -2.526676004075923 51.47153772639103) | 656652353 | CI - Cast Iron
9543818.656100014-9660449.1 | 2005 | UP | 9660449 | UP |  |  |  | -0.5 | UP | [8 empty] | 50.8 | UP | 656100014-9660449 | UP | [6 empty] | 25.84 | GS | 1.3 | UP | 1 | UP |  |  | CI | UP | CW | UP | POTABLE | UP | 9543818 | UP | [14 empty] | 2303 | UP | [14 empty] | Unknown | UP | [12 empty] | 2005 | UP | Operational | UP | [12 empty] | -0.3 | UP | 1890 | UP |  | LINESTRING (-2.526764050796574 51.47153220564918, -2.526746157716924 51.47152868934445) | 9660449 | CI - Cast Iron
9543819.656652581-9587338.1 | 2005 | UP | 656652581 | UP |  |  |  | -0.5 | UP | [8 empty] | 228.6 | UP | 656652581-9587338 | UP | [6 empty] | 25.84 | GS | 56.7 | UP | 1 | UP |  |  | CI | UP | CW | UP | POTABLE | UP | 9543819 | UP | [14 empty] | 2005 | UP | [14 empty] | Unknown | UP | [12 empty] | 2005 | UP | Operational | UP | [12 empty] | -0.3 | UP | 1890 | UP |  | LINESTRING (-2.526334958065738 51.47221309542804, -2.526253120609543 51.47237000815124, -2.526082547252683 51.47269753173349) | 656652581 | CI - Cast Iron
9543820.9653721-9638719.1 | 2005 | UP | 9653721 | UP |  |  |  | -0.5 | UP | [8 empty] | 101.6 | UP | 9653721-9638719 | UP | [6 empty] | 25.84 | GS | 11.59 | UP | 1 | UP |  |  | CI | UP | CW | UP | POTABLE | UP | 9543820 | UP | [14 empty] | 2301 | UP | [14 empty] | Unknown | UP | [12 empty] | 2005 | UP | Operational | UP | [12 empty] | -0.3 | UP | 1890 | UP |  | LINESTRING (-2.525753018002337 51.47273758395087, -2.525785990954574 51.47275029424353, -2.525785990954574 51.47275029424353, -2.525820268970074 51.47276380792785, -2.525820268970074 51.47276380792785, -2.525831546172562 51.47276789354184, -2.525831546172562 51.47276789354184, -2.525896172619376 51.47279125190104) | 9653721 | CI - Cast Iron
9543829.656652024-9660444.1 | 2005 | UP | 9660444 | UP |  |  |  | -0.5 | UP | [8 empty] | 50.8 | UP | 656652024-9660444 | UP | [6 empty] | 11.56 | GS | 2.44 | UP | 1 | UP |  |  | Unknown | UP | CW | UP | POTABLE | UP | 9543829 | UP | [14 empty] | 2005 | UP | [14 empty] | Unknown | UP | [12 empty] | 2005 | UP | Operational | UP | [12 empty] | -0.3 | UP | 0 | UP |  | LINESTRING (-2.520805887306499 51.47072079242529, -2.520788107732417 51.47073975394819) | 9660444 | Unknown
9543830.656652024-9660443.1 | 2005 | UP | 9660443 | UP |  |  |  | -0.5 | UP | [8 empty] | 50.8 | UP | 656652024-9660443 | UP | [6 empty] | 25.84 | GS | 1.18 | UP | 1 | UP |  |  | CI | UP | CW | UP | POTABLE | UP | 9543830 | UP | [14 empty] | 2005 | UP | [14 empty] | Unknown | UP | [12 empty] | 2005 | UP | Operational | UP | [12 empty] | -0.3 | UP | 1890 | UP |  | LINESTRING (-2.521945326987217 51.47115470094665, -2.521936504196383 51.47116373191168) | 9660443 | CI - Cast Iron
9543831.9653749-9578919.1 | 2005 | UP | 9653749 | UP |  |  |  | -0.5 | UP | [8 empty] | 76.6 | UP | 9653749-9578919 | UP | [6 empty] | 25.84 | GS | 57.41 | UP | 1 | UP |  |  | CI | UP | CW | UP | POTABLE | UP | 9543831 | UP | [14 empty] | 2303 | UP | [14 empty] | Unknown | UP | [12 empty] | 2005 | UP | Operational | UP | [12 empty] | -0.3 | UP | 1890 | UP |  | LINESTRING (-2.526370245611592 51.47226418971398, -2.526347726903127 51.47230897952251, -2.526338437909725 51.47232745419328, -2.526322813654298 51.47235836583872, -2.52629691334145 51.47240955491826, -2.526122097124524 51.47275615999352) | 9653749 | CI - Cast Iron
9543832.656162080-9660447.1 | 2005 | UP | 656162078 | UP |  |  |  | -0.5 | UP | [8 empty] | 101.6 | UP | 656162080-9660447 | UP | [6 empty] | 25.84 | GS | 23.04 | UP | 1 | UP |  |  | CI | UP | CW | UP | POTABLE | UP | 9543832 | UP | [14 empty] | 2301 | UP | [14 empty] | Unknown | UP | [12 empty] | 2005 | UP | Operational | UP | [12 empty] | -0.3 | UP | 1890 | UP |  | LINESTRING (-2.524642189426635 51.47228200422957, -2.524654338473625 51.47228680539152, -2.524654338473625 51.47228680539152, -2.524665185617526 51.47229107287524, -2.524665185617526 51.47229107287524, -2.524688181817813 51.47230014151636, -2.524688181817813 51.47230014151636, -2.524694112379468 51.47230254273924, -2.524694112379468 51.47230254273924, -2.524710890094493 51.47230921144129, -2.524712769936736 51.47230992236569, -2.524712769936736 51.47230992236569, -2.524721014312534 51.47231321240369, -2.524721014312534 51.47231321240369, -2.524730270594234 51.47231685758107, -2.524730270594234 51.47231685758107, -2.524750085069885 51.47232468160963, -2.524750085069885 51.47232468160963, -2.524758329451191 51.472327971645, -2.524758329451191 51.472327971645, -2.524770623524736 51.47233286206291, -2.524770623524736 51.47233286206291, -2.52477525115206 51.47233463969356, -2.524792318894373 51.47234148692005, -2.524792318894373 51.47234148692005, -2.524832236864797 51.4723572235764, -2.524832236864797 51.4723572235764, -2.524884882932371 51.47237802851648, -2.524884882932371 51.47237802851648, -2.524922487148692 51.4723928763288) | 656162078 | CI - Cast Iron
9544047.656132897-9654142.1 | 2005 | UP | 656132824 | UP |  |  |  | -0.5 | UP | [8 empty] | 76.6 | UP | 656132897-9654142 | UP | [6 empty] | 14.67 | GS | 60.05 | UP | 1 | UP |  |  | CI | UP | CW | UP | POTABLE | UP | 9544047 | UP | [14 empty] | 2332 | UP | [14 empty] | Unknown | UP | [12 empty] | 2005 | UP | Operational | UP | [12 empty] | -0.3 | UP | 1936 | UP |  | LINESTRING (-2.518114109865077 51.47144377949144, -2.518171490207818 51.47145080922834, -2.518171490207818 51.47145080922834, -2.518226564081855 51.47145757937919, -2.518226564081855 51.47145757937919, -2.518320708384743 51.47146912225042, -2.518320708384743 51.47146912225042, -2.518323735713926 51.47146946853729, -2.518323735713926 51.47146946853729, -2.518407932247444 51.4714797964706, -2.518407932247444 51.4714797964706, -2.518435757146015 51.47148318022074, -2.518435757146015 51.47148318022074, -2.518594923367985 51.47150270775094, -2.518594923367985 51.47150270775094, -2.518601987827914 51.47150357567857, -2.518601987827914 51.47150357567857, -2.518663982330258 51.47151121418766, -2.518663982330258 51.47151121418766, -2.518695699409667 51.47151503024599, -2.518695699409667 51.47151503024599, -2.518726408745975 51.47151885075345, -2.518726408745975 51.47151885075345, -2.518962562552907 51.47154774823732) | 656132824 | CI - Cast Iron
9544049.656132899-9654144.1 | 2005 | UP | 9654144 | UP |  |  |  | -0.5 | UP | [8 empty] | 50.8 | UP | 656132899-9654144 | UP | [6 empty] | 14.67 | GS | 52.15 | UP | 1 | UP |  |  | CI | UP | CW | UP | POTABLE | UP | 9544049 | UP | [14 empty] | 2332 | UP | [14 empty] | Unknown | UP | [12 empty] | 2005 | UP | Operational | UP | [12 empty] | -0.3 | UP | 1936 | UP |  | LINESTRING (-2.519124212309274 51.47108971521493, -2.519123244480207 51.47109322626002, -2.519123244480207 51.47109322626002, -2.51912255024986 51.47109547725677, -2.51912255024986 51.47109547725677, -2.519119367022525 51.47110673096583, -2.519119367022525 51.47110673096583, -2.519114516615562 51.47112329715441, -2.519114516615562 51.47112329715441, -2.519098720870525 51.47117749707463, -2.519098720870525 51.47117749707463, -2.519095812254833 51.47118758064704, -2.519095812254833 51.47118758064704, -2.519075864356555 51.47125645540402, -2.519075864356555 51.47125645540402, -2.51906921402028 51.47127932374304, -2.51906921402028 51.47127932374304, -2.519052034806134 51.47133847521035, -2.519052034806134 51.47133847521035, -2.519050926072108 51.47134225662915, -2.519050926072108 51.47134225662915, -2.519049680536677 51.47134666807199, -2.519049680536677 51.47134666807199, -2.518990243571454 51.47155113249284) | 9654144 | CI - Cast Iron
9544050.656132901-11804619.1 | 2005 | UP | 656132901 | UP |  |  |  | -0.5 | UP | [8 empty] | 76.6 | UP | 656132901-11804619 | UP | [6 empty] | 14.67 | GS | 55.18 | UP | 1 | UP |  |  | CI | UP | CW | UP | POTABLE | UP | 9544050 | UP | [14 empty] | 2332 | UP | [14 empty] | Unknown | UP | [12 empty] | 2005 | UP | Operational | UP | [12 empty] | -0.3 | UP | 1936 | UP |  | LINESTRING (-2.519045173728528 51.47155790289592, -2.519254082871834 51.47158377328752, -2.519262444059426 51.47158472535052, -2.519345200359402 51.47159496907243, -2.519365096100841 51.471597398632, -2.519460395778159 51.4716092052235, -2.519472939109459 51.47161076816429, -2.519593036569084 51.47162561188857, -2.51960168672481 51.47162665256398, -2.519823661825254 51.47165416541845) | 656132901 | CI - Cast Iron
656653068-656653066.656653068-9574578.1 | 2005 | UP | 656653068 | UP |  |  |  | -0.5 | UP | [8 empty] | 228.6 | UP | 656653068-9574578 | UP | [6 empty] | 25.84 | GS | 35.36 | UP | 1 | UP |  |  | CI | UP | CW | UP | POTABLE | UP | 656653068-656653066 | UP | [14 empty] | 2005 | UP | [14 empty] | Unknown | UP | [12 empty] | 2005 | UP | Operational | UP | [12 empty] | -0.3 | UP | 1890 | UP |  | LINESTRING (-2.531799113811573 51.46956601325689, -2.531668297956422 51.46973061513494, -2.531637481695627 51.46976699141896, -2.531617846181101 51.46978686218814, -2.531600163147781 51.46980132908012, -2.531577721092704 51.46981509820672, -2.53156083572779 51.4698238967031, -2.531539085131659 51.46983523492767) | 656653068 | CI - Cast Iron
9544950.656101215-9640423.1 | 2005 | UP | 656099248 | UP |  |  |  | -0.5 | UP | [8 empty] | 101.6 | UP | 656101215-9640423 | UP | [6 empty] | 14.67 | GS | 85.28 | UP | 1 | UP |  |  | CI | UP | CW | UP | POTABLE | UP | 9544950 | UP | [14 empty] | 2303 | UP | [14 empty] | Unknown | UP | [12 empty] | 2005 | UP | Operational | UP | [12 empty] | -0.3 | UP | 1937 | UP |  | LINESTRING (-2.530910109249124 51.4692057876752, -2.530947739916521 51.46919824409675, -2.530947739916521 51.46919824409675, -2.530955207837597 51.46919668169296, -2.530955207837597 51.46919668169296, -2.530963538448254 51.46919502546539, -2.530963538448254 51.46919502546539, -2.530993556175853 51.46918895501609, -2.530993556175853 51.46918895501609, -2.531032048456834 51.46918122767476, -2.531079157143502 51.46917166295649, -2.531079157143502 51.46917166295649, -2.531087343788612 51.4691700073721, -2.531087343788612 51.4691700073721, -2.531127990140304 51.46916182065796, -2.531127990140304 51.46916182065796, -2.531148097900151 51.46915777322986, -2.531148097900151 51.46915777322986, -2.531245763810278 51.46913808855509, -2.531245763810278 51.46913808855509, -2.531296750832905 51.46912778684208, -2.5313141296858 51.46912429125192, -2.5313141296858 51.46912429125192, -2.53133409345541 51.46912024444418, -2.53133409345541 51.46912024444418, -2.531364685856668 51.46911408137847, -2.531364685856668 51.46911408137847, -2.531399730401793 51.4691069989584, -2.531399730401793 51.4691069989584, -2.531420699750728 51.46910276774474, -2.531420699750728 51.46910276774474, -2.531438940222871 51.46909908839711, -2.531438940222871 51.46909908839711, -2.531450861308284 51.46909669652604, -2.531450861308284 51.46909669652604, -2.531467378497939 51.46909338465235, -2.531467378497939 51.46909338465235, -2.531584433071354 51.46906974538404, -2.531627664150354 51.46906100727622, -2.531627664150354 51.46906100727622, -2.531630536974169 51.46906045474941, -2.531630536974169 51.46906045474941, -2.531689997279424 51.46904840602499, -2.531689997279424 51.46904840602499, -2.53177387442775 51.46903148094036, -2.531782491838753 51.46902973343668, -2.531782491838753 51.46902973343668, -2.531814951341822 51.46902320211743, -2.531814951341822 51.46902320211743, -2.531856316151698 51.46901492197424, -2.531856316151698 51.46901492197424, -2.531862779467404 51.46901363382007, -2.531862779467404 51.46901363382007, -2.531879440550514 51.46901032123544, -2.531879440550514 51.46901032123544, -2.532078504371679 51.46897012439302) | 656099248 | CI - Cast Iron
9544951.656160237-9660445.1 | 2005 | UP | 656160235 | UP |  |  |  | -0.5 | UP | [8 empty] | 76.6 | UP | 656160237-9660445 | UP | [6 empty] | 25.84 | GS | 23.02 | UP | 1 | UP |  |  | CI | UP | CW | UP | POTABLE | UP | 9544951 | UP | [14 empty] | 2301 | UP | [14 empty] | Unknown | UP | [12 empty] | 2005 | UP | Operational | UP | [12 empty] | -0.3 | UP | 1890 | UP |  | LINESTRING (-2.527537194417787 51.47203136606877, -2.527517059919585 51.47207057052959, -2.527517059919585 51.47207057052959, -2.527501426173584 51.4721005832093, -2.527501426173584 51.4721005832093, -2.527495935311514 51.47211130802895, -2.527495935311514 51.47211130802895, -2.527473548261515 51.47215492854586, -2.527473548261515 51.47215492854586, -2.527435806942829 51.4722278411352, -2.527435670258332 51.47222847116879) | 656160235 | CI - Cast Iron
9545032.9536549.1 | 2005 | UP | 656182928 | UP |  |  |  | -0.5 | UP | [8 empty] | 76.6 | UP | 9536549 | UP | [6 empty] | 0.26 | GS | 30.23 | UP | 1 | UP |  |  | CI | UP | CW | UP | POTABLE | UP | 9545032 | UP | [14 empty] | 2302 | UP | [14 empty] | Unknown | UP | [12 empty] | 2302 | UP | Operational | UP | [12 empty] | -0.3 | UP | 1890 | UP |  | LINESTRING (-2.534132174868568 51.48054648216234, -2.534137946190625 51.48054744496638, -2.534137946190625 51.48054744496638, -2.53414718072692 51.48054902141698, -2.53414718072692 51.48054902141698, -2.53417286211652 51.48055322047335, -2.53417286211652 51.48055322047335, -2.534188589001058 51.48055584635608, -2.534188589001058 51.48055584635608, -2.53421355042873 51.48056004868209, -2.534263327202116 51.48056827415054, -2.534263327202116 51.48056827415054, -2.534278621064231 51.48057081207686, -2.534324949365228 51.48057968264115, -2.534331299827246 51.48058091254757, -2.534331299827246 51.48058091254757, -2.534370987594182 51.48058837467555, -2.534386433877433 51.48059163122616, -2.534386433877433 51.48059163122616, -2.534446340799161 51.480604126466, -2.534502494439379 51.48061582952776, -2.534502494439379 51.48061582952776, -2.534548543264364 51.48062542061066, -2.534548543264364 51.48062542061066) | 656182928 | CI - Cast Iron
9547241.656039441-9593136.1 | 2296 | UP | 656039441 | UP |  |  |  | -0.5 | UP | [8 empty] | 96.5 | UP | 656039441-9593136 | UP | [6 empty] | 0.01 | GS | 97.15 | UP | 1 | UP |  |  | AC | UP | CW | UP | POTABLE | UP | 9547241 | UP | [14 empty] | 2304 | UP | [14 empty] | Unknown | UP | [12 empty] | 2306 | UP | Operational | UP | [12 empty] | -0.3 | UP | 1993 | UP |  | LINESTRING (-2.530281999862227 51.47772789357418, -2.530254796191797 51.4777288258103, -2.530211614419481 51.47773018993632, -2.530131130122572 51.47774323196581, -2.530028222751926 51.47775970218064, -2.529962137840355 51.47777276893861, -2.529909154446177 51.47778568655158, -2.529780960554814 51.47781944483749, -2.529677046783405 51.47784850759517, -2.529614059238027 51.47786794423745, -2.529559178523709 51.47789112073657, -2.529546753260817 51.47792480560192, -2.529508015433785 51.47794934785676, -2.529457802076301 51.47795281152504, -2.529445966851381 51.47796284567888, -2.529430166652812 51.4779786523836, -2.529416248660981 51.47799534975529, -2.529403830883201 51.47801725551, -2.529393639490021 51.4780449058695, -2.529389174201138 51.4780696530563, -2.529388707199356 51.47809150486956, -2.529388637113982 51.4780978892562, -2.529389150257464 51.47810490042587, -2.529389842775877 51.47811496794636, -2.529390664708467 51.47812377605197, -2.529391191383767 51.4781319560748, -2.529391364513582 51.47813447295493, -2.529392291920972 51.47813995367461, -2.529394930158718 51.47815639648344, -2.52940993351115 51.47820857024227, -2.529416949635833 51.47823002861369) | 656039441 | AC - Asbestos Cement
21053610.656163119-21053600.1 | 2005 | UP | 656163119 | UP |  |  |  | -0.5 | UP | [8 empty] | 100.2 | UP | 656163119-21053600 | UP | [6 empty] | 0.01 | GS | 143.6 | UP | 1 | UP |  |  | MDPE | UP | CW | UP | POTABLE | UP | 21053610 | UP | [14 empty] | 2301 | UP | [14 empty] | SDR11 | UP | [12 empty] | 2005 | UP | Operational | UP | [12 empty] | -0.3 | UP | 1995 | UP |  | LINESTRING (-2.52668817337094 51.47815914075672, -2.526730602653643 51.47815490398833, -2.526844228353583 51.47814369361999, -2.526932395415582 51.47813493534173, -2.527006466326267 51.47812749916245, -2.527017396822883 51.47812637105345, -2.527301312954716 51.47809803018397, -2.527632836095089 51.47806497865393, -2.527635568710914 51.47806469661212, -2.527797789465958 51.47804706246702, -2.527987223343791 51.47802930560049, -2.528056137386899 51.4780242297949, -2.528098748786082 51.47802331861722, -2.5282672647575 51.47802714550812, -2.528375032378869 51.47803241474367, -2.528414090885169 51.47803556569702, -2.528454166645535 51.47803952130243, -2.528478535522461 51.47804246866726, -2.528517188063508 51.47804786932718, -2.528574608616003 51.478057501389, -2.528621500577914 51.47806565229437, -2.52866016874771 51.47807240158412, -2.528713682004403 51.47808034277649, -2.528728391409584 51.47808225463322) | 656163119 | MDPE - PE80 - Medium Density Polyethylene - Light Blue
738470279.656059302-21639278.1 | 2296 | UP | 656059302 | UP |  |  |  | -0.5 | UP | [8 empty] | 201.1 | UP | 656059302-21639278 | UP | [6 empty] | 0.22 | GS | 59.12 | UP | 1 | UP |  |  | MDPE | UP | CW | UP | POTABLE | UP | 738470279 | UP | [14 empty] | 2297 | UP | [14 empty] | SDR11 | UP | [12 empty] | 2297 | UP | Operational | UP | [12 empty] | -0.3 | UP | 1995 | UP |  | LINESTRING (-2.54144378074225 51.50137277311946, -2.541452615031893 51.50147361956479, -2.54146629357662 51.50166687865227, -2.541460842171033 51.50176581290253, -2.541454536236323 51.50181709491155, -2.541443479380459 51.50186866861694, -2.541429905891109 51.50190245031342) | 656059302 | MDPE - PE80 - Medium Density Polyethylene - Light Blue
21639286.656059333-33808671.1 | 2296 | UP | 656059331 | UP |  |  |  | -0.5 | UP | [8 empty] | 144.8 | UP | 656059333-33808671 | UP | [6 empty] | 0.22 | GS | 2.02 | UP | 1 | UP |  |  | MDPE | UP | CW | UP | POTABLE | UP | 21639286 | UP | [14 empty] | 2297 | UP | [14 empty] | SDR11 | UP | [12 empty] | 2297 | UP | Operational | UP | [12 empty] | -0.3 | UP | 1995 | UP |  | LINESTRING (-2.541729111587033 51.50192399681288, -2.541700130094228 51.50192206265066) | 656059331 | MDPE - PE80 - Medium Density Polyethylene - Light Blue
21639403.656059225-21639333.1 | 2296 | UP | 656059225 | UP |  |  |  | -0.5 | UP | [8 empty] | 144.8 | UP | 656059225-21639333 | UP | [6 empty] | 0.22 | GS | 153 | UP | 1 | UP |  |  | MDPE | UP | CW | UP | POTABLE | UP | 21639403 | UP | [14 empty] | 2297 | UP | [14 empty] | SDR11 | UP | [12 empty] | 2297 | UP | Operational | UP | [12 empty] | -0.3 | UP | 1995 | UP |  | LINESTRING (-2.543314290471461 51.50266890888619, -2.543308529950367 51.50266911541992, -2.543307090356363 51.50266921200951, -2.543305649689799 51.50266921868668, -2.543293553453275 51.50266972433622, -2.543285775998733 51.50266994021663, -2.543256974463704 51.5026710627878, -2.543248333681161 51.50267137258406, -2.543243005359391 51.50267157711163, -2.543235804170899 51.50267179031815, -2.543202537638748 51.50267302348479, -2.543005242399444 51.5026803216962, -2.54285286376201 51.50268471405806, -2.542846669964643 51.50268483265813, -2.542377436525854 51.50269842417239, -2.542097931301848 51.50271050714719, -2.541929883398603 51.50271784812246, -2.541851403325385 51.50272126810054, -2.541783573494808 51.50272373963011, -2.541535009182315 51.50273289081584, -2.54147898852661 51.50273494794463, -2.541114179128201 51.50274607381141) | 656059225 | MDPE - PE80 - Medium Density Polyethylene - Light Blue
23466888.44662193.1 | 2296 | UP | 23133342 | UP |  |  |  | -0.5 | UP | [8 empty] | 100.2 | UP | 44662193 | UP | [6 empty] | 0.22 | GS | 56.96 | UP | 1 | UP |  |  | MDPE | UP | CW | UP | POTABLE | UP | 23466888 | UP | [14 empty] | 2297 | UP | [14 empty] | SDR11 | UP | [12 empty] | 2297 | UP | Operational | UP | [12 empty] | -0.3 | UP | 1996 | UP |  | LINESTRING (-2.540451283655869 51.50204103321025, -2.540483663068759 51.50202577780951, -2.540515218605023 51.50201394305601, -2.540560460249531 51.5020020451799, -2.540595963096261 51.50199504773508, -2.540683681292996 51.50198106564238, -2.540839062744202 51.50197495378187, -2.540857939447885 51.50197522635309, -2.540916440262216 51.50197585558135, -2.540975272979885 51.50198016985863, -2.541052174624882 51.50198952599285, -2.54107626969091 51.50199247196167, -2.541103256728174 51.50199630374888, -2.541103256728174 51.50199630374888, -2.541159397124258 51.50200440689023, -2.541240714788318 51.50202165523899, -2.541240714788318 51.50202165523899) | 23133342 | MDPE - PE80 - Medium Density Polyethylene - Light Blue
24009260.656039587-23406675.1 | 2296 | UP | 656039587 | UP |  |  |  | -0.5 | UP | [8 empty] | 72.2 | UP | 656039587-23406675 | UP | [6 empty] | 0.22 | GS | 62.55 | UP | 1 | UP |  |  | MDPE | UP | CW | UP | POTABLE | UP | 24009260 | UP | [14 empty] | 2304 | UP | [14 empty] | SDR11 | UP | [12 empty] | 2306 | UP | Operational | UP | [12 empty] | -0.3 | UP | 1996 | UP |  | LINESTRING (-2.525467181100446 51.48636580423015, -2.525469729518903 51.48637451472663, -2.525473186433366 51.48638708756773, -2.525473363498205 51.48638996410535, -2.525473363498205 51.48638996410535, -2.525473834787763 51.48639337882491, -2.52547807595026 51.48643660970714, -2.52547807595026 51.48643660970714, -2.525478893108705 51.48644505820622, -2.525587002149771 51.48644061771381, -2.525595636993115 51.48652779812056, -2.525595636993115 51.48652779812056, -2.525599695015845 51.48656761298889, -2.525599695015845 51.48656761298889, -2.525599878288364 51.48657102899797, -2.52560285837692 51.48659223596247, -2.52560285837692 51.48659223596247, -2.525603013755655 51.48659322434887, -2.52560562523468 51.48660741947122, -2.52560562523468 51.48660741947122, -2.52560870181919 51.48662448984072, -2.525612802005496 51.48664290437394, -2.525612802005496 51.48664290437394, -2.525612806138049 51.48664326402172, -2.52567694362177 51.48683539819993, -2.525688335938841 51.48684919431879) | 656039587 | MDPE - PE80 - Medium Density Polyethylene - Light Blue
30189074.656651490-30189078.1 | 2005 | UP | 30189078 | UP |  |  |  | -0.5 | UP | [8 empty] | 76.6 | UP | 656651490-30189078 | UP | [6 empty] | 14.67 | GS | 16.25 | UP | 1 | UP |  |  | CI | UP | CW | UP | POTABLE | UP | 30189074 | UP | [14 empty] | 2005 | UP | [14 empty] | Unknown | UP | [12 empty] | 2005 | UP | Operational | UP | [12 empty] | -0.3 | UP | 1935 | UP |  | LINESTRING (-2.53091167929271 51.47534774098577, -2.530755629476556 51.47523892848887) | 30189078 | CI - Cast Iron
34439903.656050950-656046343.1 | 2296 | UP | 656046343 | UP |  |  |  | -0.5 | UP | [8 empty] | 101.6 | UP | 656050950-656046343 | UP | [6 empty] | 16.6 | GS | 22.58 | UP | 1 | UP |  |  | CI | UP | CW | UP | POTABLE | UP | 34439903 | UP | [14 empty] | 2293 | UP | [14 empty] | Unknown | UP | [12 empty] | 2306 | UP | Operational | UP | [12 empty] | -0.3 | UP | 1960 | UP |  | LINESTRING (-2.549765852341342 51.48024392008547, -2.549748133620876 51.48024337367303, -2.549748133620876 51.48024337367303, -2.54974611663562 51.48024329320489, -2.549663715820047 51.48024062201256, -2.549663715820047 51.48024062201256, -2.549654928999479 51.48024039341745, -2.549654928999479 51.48024039341745, -2.549560858265573 51.4802372373106, -2.549560858265573 51.4802372373106, -2.549476007425718 51.48023439762628, -2.549476007425718 51.48023439762628, -2.549468660536471 51.48023416227533, -2.549468660536471 51.48023416227533, -2.549441001978674 51.48023330268859) | 656046343 | CI - Cast Iron
37992672.656162739-9587335.1 | 2005 | UP | 656162739 | UP |  |  |  | -0.5 | UP | [8 empty] | 101.6 | UP | 656162739-9587335 | UP | [6 empty] | 11.56 | GS | 45.53 | UP | 1 | UP |  |  | Unknown | UP | CW | UP | POTABLE | UP | 37992672 | UP | [14 empty] | 2301 | UP | [14 empty] | Unknown | UP | [12 empty] | 2005 | UP | Operational | UP | [12 empty] | -0.3 | UP | 1953 | UP |  | LINESTRING (-2.526797614661805 51.47023796951773, -2.526790829855521 51.47023638149152, -2.526767310064674 51.47028162548294, -2.526777563418701 51.47028436685012, -2.526860720156938 51.47030440442173, -2.526874171811557 51.47030982892075, -2.526883874275963 51.47031473076188, -2.526889424762278 51.47032162943186, -2.526891813325367 51.47032899189375, -2.526889641925735 51.47034042110946, -2.526883473931103 51.47035483554337, -2.526877295542126 51.4703683508536, -2.526876453600994 51.4703702428935, -2.526875190169646 51.4703730359972, -2.526874486993347 51.47037447782861, -2.526864748037182 51.47039133606486, -2.526863198762066 51.47039431028669, -2.526860374624669 51.47039908857636, -2.526859670408478 51.47040044049535, -2.526837373518591 51.47043938481517, -2.526837231636132 51.4704395652866, -2.526835113788637 51.47044317148146, -2.526814794902181 51.470478869898, -2.526811686988817 51.47048400912927, -2.526810982769805 51.47048536104795, -2.52678479366295 51.4705238732576, -2.526750390866682 51.47057420148353) | 656162739 | Unknown
43708546.656061856-42634165.1 | 2296 | UP | 42634165 | UP |  |  |  | -0.5 | UP | [8 empty] | 100.2 | UP | 656061856-42634165 | UP | [6 empty] | 0.22 | GS | 54.54 | UP | 1 | UP |  |  | MDPE | UP | CW | UP | POTABLE | UP | 43708546 | UP | [14 empty] | 2297 | UP | [14 empty] | SDR11 | UP | [12 empty] | 2297 | UP | Operational | UP | [12 empty] | -0.3 | UP | 1998 | UP |  | LINESTRING (-2.540523779239244 51.50330628482013, -2.540549720118165 51.50331902337963, -2.540611608832265 51.50335002920628, -2.540683242035306 51.50338872294515, -2.540683242035306 51.50338872294515, -2.540685562080728 51.50338997108669, -2.540685562080728 51.50338997108669, -2.540693270318876 51.50338391107643, -2.540715539143035 51.50336645432848, -2.54073798616821 51.50335187410722, -2.540766190600493 51.50333681773683, -2.540798146141256 51.50332219364135, -2.540839307123839 51.50330626822556, -2.540886250042969 51.5032919346288, -2.54090809192211 51.50328706823328, -2.540937136167478 51.50328207868219, -2.540971929276525 51.50327589367001, -2.541006019115812 51.50327115056969, -2.541006019115812 51.50327115056969, -2.541036394127373 51.50326903220579, -2.541056261729874 51.5032677715859, -2.541080904957112 51.50326828726637, -2.54111030886072 51.50326932047099, -2.541134979857985 51.50327217386177, -2.541162538641915 51.50327555342037, -2.541180589960146 51.50327906678092, -2.541194491058783 51.50328493714844) | 42634165 | MDPE - PE80 - Medium Density Polyethylene - Light Blue
43949999.656100387-43949993.1 | 2005 | UP | 656100387 | UP |  |  |  | -0.5 | UP | [8 empty] | 72.2 | UP | 656100387-43949993 | UP | [6 empty] | 0.01 | GS | 61.01 | UP | 1 | UP |  |  | MDPE | UP | CW | UP | POTABLE | UP | 43949999 | UP | [14 empty] | 2303 | UP | [14 empty] | SDR11 | UP | [12 empty] | 2005 | UP | Operational | UP | [12 empty] | -0.3 | UP | 1998 | UP |  | LINESTRING (-2.533909471794346 51.47052240246416, -2.533904300461164 51.4705110964616, -2.533900016065574 51.47050176459562, -2.533892559277054 51.47049199758785, -2.533881084241219 51.47048332787846, -2.533870358502071 51.47047717243392, -2.533861393992561 51.47047388631564, -2.53386081604485 51.47047370911273, -2.533849399998727 51.47047007448624, -2.533841166878615 51.47046777412426, -2.533830921474715 51.4704657526735, -2.533816369900609 51.47046482982921, -2.533798801479567 51.47046446021839, -2.533798471435439 51.47046086503899, -2.533798828234017 51.47044216066933, -2.533798166039997 51.47043479048596, -2.533798656580657 51.47042750497226, -2.533802256638014 51.47042757850146, -2.533807297350195 51.47042773538947, -2.533809024872248 51.47042772752548, -2.533819098924818 51.47042741191498, -2.53383032676489 51.47042727088525, -2.533841977006807 51.47042631867804, -2.533851460473418 51.47042474691473, -2.533858207643195 51.4704230976909, -2.533867679523028 51.47042053689152, -2.533875563627273 51.47041762365193, -2.533882003916182 51.47041435731704, -2.533890158032976 51.47040991425735, -2.533898862709554 51.47040331068127, -2.533904853208289 51.47039851780319, -2.53391104736069 51.47038653063377, -2.533920754136307 51.47036715427267, -2.533930311676817 51.47034732900492, -2.533930875929562 51.47034633734824, -2.533934671204586 51.47033849728425, -2.533942282818134 51.4703246154009, -2.533944251907104 51.47032065008484, -2.533952707258746 51.470305055935, -2.533961877135988 51.47028900894564, -2.533967666767847 51.47027936145816, -2.534005396050734 51.47021876539245, -2.534009199729833 51.47021164462392, -2.53401213543702 51.47020416813975, -2.534022714992344 51.47017327841222, -2.53402950982753 51.47015112787352, -2.534033174428043 51.47013213868664, -2.53403443348442 51.47010443850068, -2.53403295205012 51.47007630120989) | 656100387 | MDPE - PE80 - Medium Density Polyethylene - Light Blue
73490594.656183438-9578810.1 | 2005 | UP | 656183438 | UP |  |  |  | -0.5 | UP | [8 empty] | 76.6 | UP | 656183438-9578810 | UP | [6 empty] | 0.26 | GS | 45.56 | UP | 1 | UP |  |  | CI | UP | CW | UP | POTABLE | UP | 73490594 | UP | [14 empty] | 2302 | UP | [14 empty] | Unknown | UP | [12 empty] | 2302 | UP | Operational | UP | [12 empty] | -0.3 | UP | 1890 | UP |  | LINESTRING (-2.533477556270116 51.47927714171637, -2.533441059849453 51.47919755170372, -2.5334348538115 51.4791840025255, -2.53342864882713 51.47917054325872, -2.533422586786476 51.47915699342504, -2.53341963458417 51.47915080260732, -2.533416381810089 51.47914353415761, -2.533410031799053 51.47912998563285, -2.53340382683074 51.47911652636475, -2.533402790570762 51.47911410332978, -2.533397620816956 51.47910297718452, -2.533384911378504 51.47907507092644, -2.533381513578008 51.4790677132187, -2.533370756821309 51.47904672165534, -2.533369870850351 51.47904483743611, -2.533365157216739 51.47903577729641, -2.533363531363497 51.47903218802671, -2.53336132430833 51.47902815181689, -2.533288667435588 51.4788853349986) | 656183438 | CI - Cast Iron
98238351.98238343-9638242.1 | 2005 | UP | 9638242 | UP |  |  |  | -0.5 | UP | [8 empty] | 127.2 | UP | 98238343-9638242 | UP | [6 empty] | 0.26 | GS | 1.99 | UP | 1 | UP |  |  | CI | UP | CW | UP | POTABLE | UP | 98238351 | UP | [14 empty] | 2302 | UP | [14 empty] | Unknown | UP | [12 empty] | 2302 | UP | Operational | UP | [12 empty] | -0.3 | UP | 1889 | UP |  | LINESTRING (-2.539571616801494 51.48233000001599, -2.539589346369124 51.48234358580976) | 9638242 | CI - Cast Iron
98238357.98238343-98063019.1 | 2296 | UP | 98063019 | UP |  |  |  | -0.5 | UP | [8 empty] | 127.2 | UP | 98238343-98063019 | UP | [6 empty] | 16.66 | GS | 2.01 | UP | 1 | UP |  |  | CI | UP | CW | UP | POTABLE | UP | 98238357 | UP | [14 empty] | 2293 | UP | [14 empty] | Unknown | UP | [12 empty] | 2306 | UP | Operational | UP | [12 empty] | -0.3 | UP | 1889 | UP |  | LINESTRING (-2.539607950577973 51.48235806674434, -2.539590218872869 51.48234430113023) | 98063019 | CI - Cast Iron
109127638.656011382-9684559.1 | 2296 | UP | 9684559 | UP |  |  |  | -0.5 | UP | [8 empty] | 152.4 | UP | 656011382-9684559 | UP | [6 empty] | 0.69 | GS | 2.42 | UP | 1 | UP |  |  | CI | UP | CW | UP | POTABLE | UP | 109127638 | UP | [14 empty] | 2306 | UP | [14 empty] | Unknown | UP | [12 empty] | 2306 | UP | Operational | UP | [12 empty] | -0.3 | UP | 0 | UP |  | LINESTRING (-2.5430500395356 51.49609072322338, -2.543031058795384 51.49609359854169, -2.543031058795384 51.49609359854169, -2.543016248932715 51.49609591504236) | 9684559 | CI - Cast Iron
111110708.656061715-190142958.1 | 2296 | UP | 656061715 | UP |  |  |  | -0.5 | UP | [8 empty] | 72.2 | UP | 656061715-190142958 | UP | [6 empty] | 0.22 | GS | 1.13 | UP | 1 | UP |  |  | MDPE | UP | CW | UP | POTABLE | UP | 111110708 | UP | [14 empty] | 2297 | UP | [14 empty] | SDR11 | UP | [12 empty] | 2297 | UP | Operational | UP | [12 empty] | -0.3 | UP | 2000 | UP |  | LINESTRING (-2.549362316305397 51.49444327354392, -2.549370365175841 51.4944417971799, -2.549377266065281 51.49444068585865) | 656061715 | MDPE - PE80 - Medium Density Polyethylene - Light Blue
111110727.656060919-124249871.1 | 2296 | UP | 656060917 | UP |  |  |  | -0.5 | UP | [8 empty] | 50.4 | UP | 656060919-124249871 | UP | [6 empty] | 0.22 | GS | 22.97 | UP | 1 | UP |  |  | MDPE | UP | CW | UP | POTABLE | UP | 111110727 | UP | [14 empty] | 2297 | UP | [14 empty] | SDR11 | UP | [12 empty] | 2297 | UP | Operational | UP | [12 empty] | -0.3 | UP | 2000 | UP |  | LINESTRING (-2.547084973892774 51.4970156446847, -2.547071620533244 51.49699529589845, -2.547071620533244 51.49699529589845, -2.547070446564676 51.49699350304191, -2.547070446564676 51.49699350304191, -2.547063992977066 51.49698391206561, -2.547063992977066 51.49698391206561, -2.547059149820241 51.49697647157606, -2.547054405384376 51.49696525412469, -2.547051961397655 51.49695366627382, -2.547052713442567 51.49694431142943, -2.547057941757448 51.49693583486832, -2.547066498275945 51.49692860161299, -2.54707695331379 51.49692351749998, -2.547086844031215 51.49691942510258, -2.547099188952757 51.49691577083715, -2.547136809610107 51.49690561454967, -2.547136809610107 51.49690561454967, -2.547137096625835 51.49690552329375, -2.547137096625835 51.49690552329375, -2.547213055966596 51.49688502749948, -2.54720442869746 51.49687436767485) | 656060917 | MDPE - PE80 - Medium Density Polyethylene - Light Blue
111110732.656059875-111111018.1 | 2296 | UP | 656059875 | UP |  |  |  | -0.5 | UP | [8 empty] | 72.2 | UP | 656059875-111111018 | UP | [6 empty] | 0.22 | GS | 64.46 | UP | 1 | UP |  |  | MDPE | UP | CW | UP | POTABLE | UP | 111110732 | UP | [14 empty] | 2297 | UP | [14 empty] | SDR11 | UP | [12 empty] | 2297 | UP | Operational | UP | [12 empty] | -0.3 | UP | 2000 | UP |  | LINESTRING (-2.544246316241213 51.49389992785516, -2.544244180361991 51.4939020058533, -2.544235920625272 51.49390995686134, -2.544227802776734 51.49391772737683, -2.544223820163884 51.49392197194786, -2.544156312479304 51.49398648578934, -2.544148478386227 51.49399389531605, -2.544116433601237 51.4940245257901, -2.544069306346219 51.49407078183604, -2.544037127069534 51.49410222216666, -2.544033710919013 51.4941056548527, -2.544010643842 51.49412815114189, -2.543969354364689 51.4941687153133, -2.543921214239703 51.49421461633607, -2.54386880111403 51.49426458341431, -2.543831197406009 51.49430018502337, -2.543748415442933 51.49438850753427) | 656059875 | MDPE - PE80 - Medium Density Polyethylene - Light Blue
117535393.656163498-117535387.1 | 2005 | UP | 656163498 | UP |  |  |  | -0.5 | UP | [8 empty] | 72.2 | UP | 656163498-117535387 | UP | [6 empty] | 0.01 | GS | 73.87 | UP | 1 | UP |  |  | MDPE | UP | CW | UP | POTABLE | UP | 117535393 | UP | [14 empty] | 2301 | UP | [14 empty] | SDR11 | UP | [12 empty] | 2005 | UP | Operational | UP | [12 empty] | -0.3 | UP | 2000 | UP |  | LINESTRING (-2.533229122965222 51.47649715155897, -2.5332464574792 51.47644024545387, -2.533250619518053 51.47642673904001, -2.533254219272785 51.47641440409837, -2.5332747571929 51.47634822201211, -2.533279748470198 51.47633174457835, -2.533283907340421 51.47631796842742, -2.533284469619787 51.47631679695485, -2.533285297826411 51.4763137360244, -2.5333022275304 51.47625916958003, -2.533308049088432 51.47623981103772, -2.533317759367434 51.47620820615314, -2.533334131957854 51.47615526073459, -2.533345781306461 51.47611708311636, -2.533353827790043 51.47609097070699, -2.533428712418141 51.4758452476929) | 656163498 | MDPE - PE80 - Medium Density Polyethylene - Light Blue
117535929.117536106-117535873.1 | 2296 | UP | 117535873 | UP |  |  |  | -0.5 | UP | [8 empty] | 50.4 | UP | 117536106-117535873 | UP | [6 empty] | 0.22 | GS | 50.03 | UP | 1 | UP |  |  | MDPE | UP | CW | UP | POTABLE | UP | 117535929 | UP | [14 empty] | 2297 | UP | [14 empty] | SDR11 | UP | [12 empty] | 2297 | UP | Operational | UP | [12 empty] | -0.3 | UP | 2000 | UP |  | LINESTRING (-2.543887421211727 51.49592184505352, -2.543880772344605 51.4959320364959, -2.543866486671301 51.49595413238195, -2.543829418481849 51.49601059224751, -2.543809190137677 51.49604170737312, -2.543771699320279 51.496098978435, -2.543753168334276 51.49612747809265, -2.543707193371785 51.49619809617347, -2.543615670741544 51.49633796376172) | 117535873 | MDPE - PE80 - Medium Density Polyethylene - Light Blue
117535958.656061152-117536088.1 | 2296 | UP | 656061152 | UP |  |  |  | -0.5 | UP | [8 empty] | 50.4 | UP | 656061152-117536088 | UP | [6 empty] | 0.22 | GS | 40.13 | UP | 1 | UP |  |  | MDPE | UP | CW | UP | POTABLE | UP | 117535958 | UP | [14 empty] | 2297 | UP | [14 empty] | SDR11 | UP | [12 empty] | 2297 | UP | Operational | UP | [12 empty] | -0.3 | UP | 2001 | UP |  | LINESTRING (-2.544552161204935 51.49549462249917, -2.544561550855818 51.49549682682143, -2.54457094050763 51.49549903114292, -2.544572818438105 51.49549947200712, -2.544604163866896 51.49550669963379, -2.544619764563565 51.49551031377834, -2.5446240976731 51.49551128274128, -2.544628142696632 51.49551225304189, -2.54465443266809 51.49551833521272, -2.544672632595346 51.49552247677983, -2.544736769332125 51.49553737483775, -2.544746157926673 51.49553948923282, -2.544766670084075 51.49554424946255, -2.544789403071221 51.49555403471459, -2.544811122392394 51.4955633750868, -2.544845873325305 51.49557831967336, -2.5450537676197 51.49566761653852) | 656061152 | MDPE - PE80 - Medium Density Polyethylene - Light Blue
118695408.656060504-111110990.1 | 2296 | UP | 656060504 | UP |  |  |  | -0.5 | UP | [8 empty] | 72.2 | UP | 656060504-111110990 | UP | [6 empty] | 0.22 | GS | 30.79 | UP | 1 | UP |  |  | MDPE | UP | CW | UP | POTABLE | UP | 118695408 | UP | [14 empty] | 2297 | UP | [14 empty] | SDR11 | UP | [12 empty] | 2297 | UP | Operational | UP | [12 empty] | -0.3 | UP | 2000 | UP |  | LINESTRING (-2.546502358992269 51.49612225146874, -2.546501772031189 51.49612135503681, -2.546497224700759 51.49611454255665, -2.546492382813313 51.49610719194856, -2.546490328451052 51.49610405443651, -2.546490180093799 51.49610369546093, -2.546490034970754 51.49610360622049, -2.54648959528935 51.49610297885233, -2.546488125731858 51.49610055794883, -2.546487979530763 51.49610037879667, -2.546486804531734 51.49609849602087, -2.546484166444082 51.49609473181177, -2.54647653380541 51.49608289837122, -2.546469787000591 51.49607285913682, -2.54646142336529 51.49606012993409, -2.546457753252313 51.49605439236514, -2.546454524976636 51.4960494619878, -2.546448512419557 51.496040588248, -2.546444696109188 51.4960346715263, -2.546438828678794 51.49602588702638, -2.546432372136576 51.49601602627024, -2.546426944390671 51.496007869138, -2.546425624274125 51.49600589712087, -2.546416800504637 51.49599083222297, -2.54641518475446 51.49598823216601, -2.546411653308557 51.49598204436545, -2.546394157384304 51.49595254327686, -2.546388838128486 51.49594141838447, -2.546386327935278 51.49593630482563, -2.546382927607882 51.49592903741216, -2.546382041784568 51.49592724320447, -2.546381304317089 51.49592580797254, -2.546376721457048 51.49591602839958, -2.546374344532791 51.49591001505207, -2.546370485130987 51.49590050185839, -2.546370041142045 51.49589951484277, -2.546366326864191 51.4958900908895, -2.54636481744177 51.49588434325027, -2.54636300699763 51.49587751801254, -2.546362092772456 51.49586133725816) | 656060504 | MDPE - PE80 - Medium Density Polyethylene - Light Blue
118695414.656060092-111110792.1 | 2296 | UP | 656060092 | UP |  |  |  | -0.5 | UP | [8 empty] | 100.2 | UP | 656060092-111110792 | UP | [6 empty] | 0.22 | GS | 144.72 | UP | 1 | UP |  |  | MDPE | UP | CW | UP | POTABLE | UP | 118695414 | UP | [14 empty] | 2297 | UP | [14 empty] | SDR11 | UP | [12 empty] | 2297 | UP | Operational | UP | [12 empty] | -0.3 | UP | 2000 | UP |  | LINESTRING (-2.545623952686404 51.49711146987636, -2.545604841622987 51.49711551514198, -2.545598950711189 51.49711680138777, -2.545594063831998 51.49711772329442, -2.545590758255083 51.49711836809274, -2.545588458863643 51.49711882837565, -2.545481239865263 51.49713946857359, -2.545465862198283 51.49714250736449, -2.545452207729892 51.49714508855351, -2.545394428306088 51.49715605741707, -2.545383648342871 51.49715808572724, -2.545310057975642 51.49717200542715, -2.545291229575661 51.49717559974454, -2.545250409076997 51.49718325266613, -2.545247103490115 51.49718389745507, -2.54524077933754 51.4971850957812, -2.545225831632505 51.4971879527085, -2.545160002582263 51.49720039755807, -2.545060405934831 51.49722001285672, -2.545041861290509 51.49722324614886, -2.545021156988577 51.49722657939354, -2.544958614067812 51.49723676093829, -2.544874217628359 51.4972505507607, -2.544795140194627 51.49726341664194, -2.544740500512384 51.49727194284914, -2.544720944257182 51.49727491104104, -2.544717206509132 51.49727555782309, -2.544624466901694 51.49729037531378, -2.544545675272531 51.49730305986922, -2.544532446402171 51.49730509947624, -2.544501533881099 51.49731009854148, -2.544475215883678 51.49731381742812, -2.54445536397604 51.49731615753183, -2.544434064058895 51.49731787493798, -2.544417360820728 51.49731849199555, -2.544399786844958 51.49731857359263, -2.544381341058383 51.49731802981699, -2.544364762539981 51.49731702778519, -2.544344430158906 51.49731532384386, -2.544321494160849 51.49731273281755, -2.544299412796201 51.49730932856792, -2.544275006253128 51.49730422668761, -2.544250881372097 51.4972985839937, -2.544228777475908 51.49729329158158, -2.544196407469592 51.49728480980706, -2.544162142299493 51.49727444856511, -2.54413480007495 51.4972647745203, -2.544114391523052 51.49725668679624, -2.544086869854492 51.49724404631669, -2.544064834930705 51.49723245937354, -2.544044815626721 51.4972207731568, -2.544023032337401 51.49720612786493, -2.543965490144577 51.49716458349643, -2.543956186277113 51.49715752322761, -2.543950357815463 51.49715197542181, -2.543946704030019 51.49714758644633, -2.543943313664639 51.4971411281612, -2.543941956071761 51.49713600919869, -2.543941284387335 51.49712800971511, -2.543942790595297 51.49712143879788, -2.543943490451297 51.49711972713115, -2.543945874896815 51.4971143210588, -2.543948989239815 51.49710972085204, -2.543949700897807 51.49710899821586, -2.543952975382633 51.49710574601882, -2.543961682929086 51.49709905177696, -2.543964970288026 51.49709687852206, -2.543976544846895 51.4970890020596, -2.543977258650109 51.49708845924702, -2.54399383304382 51.49707705283033, -2.54400369403698 51.49707044315115, -2.544012553128495 51.49706437762065, -2.544012982053768 51.49706410588011, -2.544010514992825 51.49706258873972, -2.543940423675473 51.49701654167301) | 656060092 | MDPE - PE80 - Medium Density Polyethylene - Light Blue
118695420.656063439-656059718.1 | 2296 | UP | 656059718 | UP |  |  |  | -0.5 | UP | [8 empty] | 144.8 | UP | 656063439-656059718 | UP | [6 empty] | 0.22 | GS | 27.07 | UP | 1 | UP |  |  | MDPE | UP | CW | UP | POTABLE | UP | 118695420 | UP | [14 empty] | 2297 | UP | [14 empty] | SDR11 | UP | [12 empty] | 2297 | UP | Operational | UP | [12 empty] | -0.3 | UP | 2000 | UP |  | LINESTRING (-2.54439309814046 51.49639668739623, -2.544402023773814 51.4963841475193, -2.544402023773814 51.4963841475193, -2.544409816364286 51.49637323140504, -2.544409816364286 51.49637323140504, -2.544411516994878 51.49637088567206, -2.544411516994878 51.49637088567206, -2.544422989266458 51.49635446754693, -2.54443631049891 51.49633606266626, -2.54443631049891 51.49633606266626, -2.544442262695318 51.49632785259966, -2.544442262695318 51.49632785259966, -2.544445944523433 51.49632253041244, -2.544445944523433 51.49632253041244, -2.544452319187953 51.49631350913246, -2.544478658465935 51.49627544193619, -2.544478658465935 51.49627544193619, -2.544496926730763 51.49624910139882, -2.544496926730763 51.49624910139882, -2.544516752621865 51.49622050570562, -2.544516752621865 51.49622050570562, -2.544522274799948 51.49621247746598, -2.544522274799948 51.49621247746598, -2.544535615282537 51.49619569098932, -2.544554241390297 51.49617519337677) | 656059718 | MDPE - PE80 - Medium Density Polyethylene - Light Blue
122371081.656061387-122371088.1 | 2296 | UP | 656061387 | UP |  |  |  | -0.5 | UP | [8 empty] | 50.4 | UP | 656061387-122371088 | UP | [6 empty] | 0.22 | GS | 63.01 | UP | 1 | UP |  |  | MDPE | UP | CW | UP | POTABLE | UP | 122371081 | UP | [14 empty] | 2297 | UP | [14 empty] | SDR11 | UP | [12 empty] | 2297 | UP | Operational | UP | [12 empty] | -0.3 | UP | 2000 | UP |  | LINESTRING (-2.544957171409548 51.49691126883849, -2.544943733055364 51.49690782453735, -2.544847640445257 51.49688309437228, -2.544834779372982 51.49687973729264, -2.544812237026637 51.49687390752293, -2.544799954299078 51.49687072758582, -2.544776545527657 51.49686472200093, -2.544721924727434 51.49685067897997, -2.544717854865886 51.49684764071466, -2.544713930126819 51.49684469169188, -2.54471387640237 51.49684019610081, -2.544741003756381 51.49679574109218, -2.544744081459746 51.49678808386533, -2.544741354291478 51.49677685693311, -2.544733493003585 51.49676996985854, -2.544724053646354 51.49676362961511, -2.54472289589649 51.49676318540929, -2.544712040783848 51.49675891982829, -2.544677484584754 51.49674829033017, -2.544263249689387 51.49664537069805) | 656061387 | MDPE - PE80 - Medium Density Polyethylene - Light Blue
124249902.656061472-124249907.1 | 2296 | UP | 656061472 | UP |  |  |  | -0.5 | UP | [8 empty] | 50.4 | UP | 656061472-124249907 | UP | [6 empty] | 0.22 | GS | 36.79 | UP | 1 | UP |  |  | MDPE | UP | CW | UP | POTABLE | UP | 124249902 | UP | [14 empty] | 2297 | UP | [14 empty] | SDR11 | UP | [12 empty] | 2297 | UP | Operational | UP | [12 empty] | -0.3 | UP | 2000 | UP |  | LINESTRING (-2.547723374117431 51.49675927922352, -2.547694351164398 51.49676561903563, -2.547596508967279 51.49678720640795, -2.547543492749454 51.49679887339489, -2.547475965534411 51.49681375519361, -2.547447804633428 51.49681991108826, -2.547224276986172 51.49686932333049) | 656061472 | MDPE - PE80 - Medium Density Polyethylene - Light Blue
124249918.656063701-124257004.1 | 2296 | UP | 656061637 | UP |  |  |  | -0.5 | UP | [8 empty] | 50.4 | UP | 656063701-124257004 | UP | [6 empty] | 0.22 | GS | 87.05 | UP | 1 | UP |  |  | MDPE | UP | CW | UP | POTABLE | UP | 124249918 | UP | [14 empty] | 2297 | UP | [14 empty] | SDR11 | UP | [12 empty] | 2297 | UP | Operational | UP | [12 empty] | -0.3 | UP | 2000 | UP |  | LINESTRING (-2.549069379288501 51.49648044712893, -2.549056099961202 51.49647826139128, -2.549056099961202 51.49647826139128, -2.54895188636708 51.49646112564006, -2.548938305962464 51.49645786229898, -2.548938305962464 51.49645786229898, -2.548928040785273 51.49645476327066, -2.548917476687277 51.49645076647462, -2.548895747404615 51.49644070761125, -2.54888471652058 51.49643383566572, -2.548873815607928 51.49642579419486, -2.548862204215638 51.49641856529772, -2.548848720230177 51.49641134516381, -2.54881599043748 51.49639693185702, -2.548776341052691 51.49638210133971, -2.548742517402239 51.49637254862724, -2.548702594045744 51.49635888828176, -2.548693618824268 51.49635524369632, -2.548693618824268 51.49635524369632, -2.548675221093341 51.49634669778342, -2.548660256651283 51.49633615763846, -2.548648584699432 51.49632389367134, -2.548639916062797 51.49630981731939, -2.548635444236458 51.49629733983101, -2.548634883290204 51.49628664237778, -2.548635940400057 51.49627872476965, -2.548638577679931 51.49627044010219, -2.548649446193688 51.49625186642974, -2.548656374521533 51.49624104402047, -2.548667263588113 51.49622417866627, -2.548676272480448 51.49620669269186, -2.548681089982064 51.49618805741177, -2.548691861363038 51.49610159714396, -2.548691395870635 51.49606293517581, -2.548687290291622 51.49602105324033, -2.548685311692478 51.49600029175847, -2.548685253236167 51.49599543653448, -2.548685253236167 51.49599543653448, -2.548685633477465 51.49597915984707, -2.548688690009707 51.49594587639656, -2.548696542284645 51.49590411834524, -2.54872997896026 51.49590549047942, -2.548732734318465 51.49588308834854) | 656061637 | MDPE - PE80 - Medium Density Polyethylene - Light Blue
124249935.656061653-124249940.1 | 2296 | UP | 656061653 | UP |  |  |  | -0.5 | UP | [8 empty] | 50.4 | UP | 656061653-124249940 | UP | [6 empty] | 0.22 | GS | 33.29 | UP | 1 | UP |  |  | MDPE | UP | CW | UP | POTABLE | UP | 124249935 | UP | [14 empty] | 2297 | UP | [14 empty] | SDR11 | UP | [12 empty] | 2297 | UP | Operational | UP | [12 empty] | -0.3 | UP | 2000 | UP |  | LINESTRING (-2.549236063902218 51.4959078869516, -2.549224532775112 51.49590731153979, -2.54921674896649 51.49590689841051, -2.549203632269357 51.49590624050564, -2.549158949292082 51.49590402200501, -2.548758819311296 51.49588404529081) | 656061653 | MDPE - PE80 - Medium Density Polyethylene - Light Blue
124249972.656061539-185621282.1 | 2296 | UP | 656061539 | UP |  |  |  | -0.5 | UP | [8 empty] | 50.4 | UP | 656061539-185621282 | UP | [6 empty] | 0.22 | GS | 24.48 | UP | 1 | UP |  |  | MDPE | UP | CW | UP | POTABLE | UP | 124249972 | UP | [14 empty] | 2297 | UP | [14 empty] | SDR11 | UP | [12 empty] | 2297 | UP | Operational | UP | [12 empty] | -0.3 | UP | 2001 | UP |  | LINESTRING (-2.549532065495403 51.49462752673797, -2.549531131866727 51.49462177644996, -2.549527890188666 51.49460380831814, -2.549501603054402 51.49457407916307, -2.549476484535304 51.49454569327548, -2.549459837429796 51.49452697869054, -2.549458231311561 51.49452518788236, -2.549445268682935 51.49451337961342, -2.549431783017605 51.49450597970653, -2.549413102172764 51.4944977948834, -2.549388495115085 51.49448792939942, -2.549374162571071 51.49448197211783, -2.549365469252584 51.49447778675435, -2.549361109045987 51.49447457017818, -2.549354835139966 51.4944679457337, -2.549349536998355 51.49445861922052, -2.549346433049832 51.49445206984543, -2.549346139551737 51.49445162163698, -2.549345698762706 51.49445090436854) | 656061539 | MDPE - PE80 - Medium Density Polyethylene - Light Blue
124249989.656061439-124249983.1 | 2296 | UP | 656061439 | UP |  |  |  | -0.5 | UP | [8 empty] | 50.4 | UP | 656061439-124249983 | UP | [6 empty] | 0.22 | GS | 48.86 | UP | 1 | UP |  |  | MDPE | UP | CW | UP | POTABLE | UP | 124249989 | UP | [14 empty] | 2297 | UP | [14 empty] | SDR11 | UP | [12 empty] | 2297 | UP | Operational | UP | [12 empty] | -0.3 | UP | 2001 | UP |  | LINESTRING (-2.548350345251361 51.4953501426822, -2.548332095127781 51.49535382467579, -2.548276481565201 51.49536496459194, -2.548276050519283 51.49536505652369, -2.548241993559665 51.49537195948088, -2.548239837247758 51.49537232922742, -2.548111224096122 51.49539828687045, -2.548096115838319 51.49539970622816, -2.548079970086652 51.4953987026826, -2.548052678991588 51.49539325538463, -2.548021319032136 51.49538485984307, -2.548020163447891 51.49538459549284, -2.548003688535801 51.49538017664138, -2.547974640843155 51.49537239969924, -2.547939844431061 51.49536572860804, -2.547910126268969 51.49536209094866, -2.547882009873274 51.49535988446565, -2.547852321982347 51.49535876431683, -2.547813131609705 51.49535804821324, -2.547670241429445 51.49535871556031) | 656061439 | MDPE - PE80 - Medium Density Polyethylene - Light Blue
137655006.137655090.1 | 2296 | UP | 137655087 | UP |  |  |  | -0.5 | UP | [8 empty] | 100.2 | UP | 137655090 | UP | [6 empty] | 0.22 | GS | 58.04 | UP | 1 | UP |  |  | MDPE | UP | CW | UP | POTABLE | UP | 137655006 | UP | [14 empty] | 2297 | UP | [14 empty] | SDR11 | UP | [12 empty] | 2297 | UP | Operational | UP | [12 empty] | -0.3 | UP | 2001 | UP |  | LINESTRING (-2.542841101235245 51.50384955791164, -2.542841626678674 51.50385737828751, -2.542841626678674 51.50385737828751, -2.542841640609824 51.50385854714845, -2.542841640609824 51.50385854714845, -2.542843028933766 51.50387832253545, -2.542843377086594 51.50388335629457, -2.542853009864406 51.50395416655651, -2.542706422731881 51.50396131928202, -2.542596121100759 51.50396659546023, -2.542552481499639 51.50396796635397, -2.542552481499639 51.50396796635397, -2.542536783110923 51.50396848859034, -2.542477301044566 51.50397038235706, -2.542477301044566 51.50397038235706, -2.542274067726405 51.50396349978928, -2.542274067726405 51.50396349978928, -2.542238171560995 51.50396177755912, -2.54218709442791 51.50395562966184, -2.54218709442791 51.50395562966184) | 137655087 | MDPE - PE80 - Medium Density Polyethylene - Light Blue
152957590.295987248-177751264.1 | 2296 | UP | 177751264 | UP |  |  |  | -0.5 | UP | [8 empty] | 72.2 | UP | 295987248-177751264 | UP | [6 empty] | 0.22 | GS | 77.02 | UP | 1 | UP |  |  | MDPE | UP | CW | UP | POTABLE | UP | 152957590 | UP | [14 empty] | 2297 | UP | [14 empty] | SDR11 | UP | [12 empty] | 2297 | UP | Operational | UP | [12 empty] | -0.3 | UP | 2004 | UP |  | LINESTRING (-2.545840474944965 51.49315439352849, -2.545839139257511 51.49317517052657, -2.545838280660921 51.49318767295818, -2.545838160311294 51.49318965168798, -2.545838036731765 51.49319136068239, -2.545837928225053 51.493194328442, -2.545837669223014 51.49319675740098, -2.545835834907863 51.49322401072932, -2.54580321162219 51.4932663335015, -2.545803067586431 51.49326633417166, -2.54580150795394 51.49326840951469, -2.545795833723662 51.49327571917625, -2.545793563600411 51.49327860707608, -2.545784200415405 51.49329060957437, -2.545730581555871 51.49335991513568, -2.545694384073657 51.4934045024295, -2.545693107121951 51.49340612687224, -2.545691545326731 51.49340802239045, -2.545690692949128 51.49340901544046, -2.545689700840608 51.49341036880772, -2.545687854201621 51.49341253540134, -2.545686718056694 51.49341388943859, -2.545684873570071 51.4934162358558, -2.545684022268488 51.49341731881756, -2.545678201810944 51.49342444932081, -2.545671247358246 51.49343311368457, -2.545663582407737 51.49344259060423, -2.545641012112185 51.49347038996807, -2.54563093296807 51.49348275545326, -2.545614893608682 51.49350261175553, -2.545596299241519 51.49352562702793, -2.545595873588604 51.49352616850855, -2.545595164167055 51.49352707097625, -2.545591896522987 51.49353086268037, -2.545589910142143 51.49353338958986, -2.545589342604718 51.493534111564, -2.545588065645443 51.49353573600581, -2.545587355147449 51.49353654856166, -2.545581821655964 51.49354358780929, -2.54556578010046 51.49356326428234, -2.54553994525725 51.49359512506886, -2.545508007170616 51.49363456724559, -2.545491540970059 51.49365487510235, -2.545483593248441 51.49366480291088, -2.545481320933148 51.49366751098207, -2.545467836452182 51.49368420829773, -2.545444699445067 51.49371281951555, -2.545402524393479 51.49370330459745, -2.545365000921961 51.49374547021341) | 177751264 | MDPE - PE80 - Medium Density Polyethylene - Light Blue
153450913.656062077-153450922.1 | 2296 | UP | 656062077 | UP |  |  |  | -0.5 | UP | [8 empty] | 50.4 | UP | 656062077-153450922 | UP | [6 empty] | 0.22 | GS | 29.17 | UP | 1 | UP |  |  | MDPE | UP | CW | UP | POTABLE | UP | 153450913 | UP | [14 empty] | 2297 | UP | [14 empty] | SDR11 | UP | [12 empty] | 2297 | UP | Operational | UP | [12 empty] | -0.3 | UP | 2002 | UP |  | LINESTRING (-2.544855884538621 51.49424660483567, -2.544853338047979 51.49425048308872, -2.544850223998224 51.49425508331283, -2.544848383731066 51.49425778936635, -2.544846969132784 51.49425995394152, -2.544843713191979 51.49426473465827, -2.54483677671355 51.49427492748173, -2.544813144503833 51.49431037457088, -2.544810170186573 51.49431461447769, -2.544793753918341 51.49433914810862, -2.544791349307169 51.49434284586787, -2.544788800656296 51.49434654429608, -2.544786253079539 51.4943503326361, -2.544783990357391 51.49435384990251, -2.544781582521022 51.49435727792604, -2.544779884135746 51.49435980348597, -2.544768139472804 51.494377481736, -2.544768303927775 51.4943791893923, -2.544769901255329 51.49438026097577, -2.544941443554622 51.49442694022049) | 656062077 | MDPE - PE80 - Medium Density Polyethylene - Light Blue
153450942.656062124-153450970.1 | 2296 | UP | 656062124 | UP |  |  |  | -0.5 | UP | [8 empty] | 50.4 | UP | 656062124-153450970 | UP | [6 empty] | 0.22 | GS | 82.8 | UP | 1 | UP |  |  | MDPE | UP | CW | UP | POTABLE | UP | 153450942 | UP | [14 empty] | 2297 | UP | [14 empty] | SDR11 | UP | [12 empty] | 2297 | UP | Operational | UP | [12 empty] | -0.3 | UP | 2002 | UP |  | LINESTRING (-2.545566033069341 51.49310297889215, -2.545565193607615 51.49310505088307, -2.545564908765351 51.49310532195821, -2.545563343746942 51.49310694773919, -2.545559934247765 51.49311091993531, -2.545554391120171 51.49311714997429, -2.545550695700911 51.49312130333349, -2.545549984132784 51.49312202597717, -2.545547568889923 51.49312482463058, -2.545543873469386 51.49312897798959, -2.545537619844749 51.49313602058336, -2.54549512136945 51.4931836942912, -2.545422494967768 51.49326558654398, -2.545395773387703 51.49329556316789, -2.545366922426785 51.49332815727399, -2.545338211157085 51.49336039105718, -2.545300264408238 51.49340327795142, -2.545309941903275 51.49342957859848, -2.545301845842382 51.4934391474173, -2.545274428630714 51.49347119533824, -2.545257096013018 51.49349132735748, -2.545245234618418 51.49351125411063, -2.545240587879115 51.49352017747543, -2.545214255245847 51.49357065329476, -2.545211300372993 51.49357651162273, -2.545193888227483 51.49361408787014, -2.545190434625259 51.49362642252787, -2.545189641375389 51.49363236072584, -2.545189987517213 51.49363721462633, -2.545192250228869 51.49364574620962, -2.545194482831853 51.49365176026133, -2.545196116705016 51.49365588884214, -2.545200826973664 51.49366431913287, -2.545207438761317 51.49367516834008, -2.545216650748455 51.49368663487933, -2.545225845533875 51.49369666282832, -2.545241987448009 51.49370944590759, -2.545265656950903 51.49372534108323, -2.545296971204152 51.49374209988493, -2.5453296645445 51.49375372700723) | 656062124 | MDPE - PE80 - Medium Density Polyethylene - Light Blue
161700258.9536884.1 | 2296 | UP | 656040390 | UP |  |  |  | -0.5 | UP | [8 empty] | 76.6 | UP | 9536884 | UP | [6 empty] | 4 | GS | 52.28 | UP | 1 | UP |  |  | CI | UP | CW | UP | POTABLE | UP | 161700258 | UP | [14 empty] | 2304 | UP | [14 empty] | Unknown | UP | [12 empty] | 2306 | UP | Operational | UP | [12 empty] | -0.3 | UP | 1939 | UP |  | LINESTRING (-2.524367196319643 51.48435965062153, -2.524372509128761 51.48435827812989, -2.524372509128761 51.48435827812989, -2.524375093014322 51.48435754724979, -2.524375093014322 51.48435754724979, -2.524383851690366 51.48435526019205, -2.524383851690366 51.48435526019205, -2.524391317392442 51.48435324866194, -2.524391317392442 51.48435324866194, -2.524408833709625 51.4843485846314, -2.524408833709625 51.4843485846314, -2.524409120693382 51.48434849343219, -2.524409120693382 51.48434849343219, -2.524436831626371 51.48434117625296, -2.524436831626371 51.48434117625296, -2.52445650082615 51.48433587317661, -2.52445650082615 51.48433587317661, -2.524479903898871 51.48432965424099, -2.524479903898871 51.48432965424099, -2.524502588991088 51.48432361834328, -2.524502588991088 51.48432361834328, -2.524529581919247 51.48431648418457, -2.524529581919247 51.48431648418457, -2.524551118034124 51.48431072316342, -2.524551118034124 51.48431072316342, -2.524597062139438 51.48429846893642, -2.524597062139438 51.48429846893642, -2.524668850139521 51.48427935538744, -2.524668850139521 51.48427935538744, -2.524701872743018 51.48427057572771, -2.524701872743018 51.48427057572771, -2.524708907426703 51.48426865602112, -2.524708907426703 51.48426865602112, -2.524710630353604 51.48426819873341, -2.524710630353604 51.48426819873341, -2.524736905242234 51.4842612475705, -2.524736905242234 51.4842612475705, -2.524872777812016 51.48422943879292, -2.524872777812016 51.48422943879292, -2.524906961676024 51.48422146312942, -2.524906961676024 51.48422146312942, -2.524927356989424 51.48421669622431, -2.524927356989424 51.48421669622431, -2.524932096831906 51.48421559602011, -2.524932096831906 51.48421559602011, -2.524954791088858 51.48421036924213, -2.524954791088858 51.48421036924213, -2.524970877539993 51.4842066106897, -2.525007935311216 51.48419808263855, -2.525007935311216 51.48419808263855, -2.525037811309383 51.48419120521092, -2.525066258583181 51.48418532325171, -2.525066258583181 51.48418532325171) | 656040390 | CI - Cast Iron
161747673.137655090.1 | 2296 | UP | 137654984 | UP |  |  |  | -0.5 | UP | [8 empty] | 144.8 | UP | 137655090 | UP | [6 empty] | 0.22 | GS | 55.64 | UP | 1 | UP |  |  | MDPE | UP | CW | UP | POTABLE | UP | 161747673 | UP | [14 empty] | 2297 | UP | [14 empty] | SDR11 | UP | [12 empty] | 2297 | UP | Operational | UP | [12 empty] | -0.3 | UP | 2001 | UP |  | LINESTRING (-2.541571600179979 51.50366570383635, -2.541614248874299 51.50370219306875, -2.541635197036816 51.50371909065783, -2.541647418676876 51.50372910492977, -2.541663419293961 51.50374188917675, -2.54167160697768 51.50375192208475, -2.54167160697768 51.50375192208475, -2.541694352461725 51.50377456606718, -2.541718013437119 51.50378938300909, -2.541832837333359 51.50386150555753, -2.541974478784328 51.50392307361518, -2.542164163592631 51.50395375752908, -2.542164163592631 51.50395375752908, -2.54218709442791 51.50395562966184, -2.54218709442791 51.50395562966184) | 137654984 | MDPE - PE80 - Medium Density Polyethylene - Light Blue
161763966.9536869.1 | 2296 | UP | 656041278 | UP |  |  |  | -0.5 | UP | [8 empty] | 72.2 | UP | 9536869 | UP | [6 empty] | 0.22 | GS | 80.06 | UP | 1 | UP |  |  | MDPE | UP | CW | UP | POTABLE | UP | 161763966 | UP | [14 empty] | 2304 | UP | [14 empty] | SDR11 | UP | [12 empty] | 2306 | UP | Operational | UP | [12 empty] | -0.3 | UP | 2001 | UP |  | LINESTRING (-2.524595954350687 51.47881285751532, -2.52462233615589 51.47881552693162, -2.52462233615589 51.47881552693162, -2.524659674474423 51.47881931624824, -2.524659674474423 51.47881931624824, -2.524669621005375 51.47882026083832, -2.524669621005375 51.47882026083832, -2.524676829697435 51.47882103784126, -2.524676829697435 51.47882103784126, -2.524694560875072 51.47882275685543, -2.524694560875072 51.47882275685543, -2.524711140147629 51.47882448101978, -2.524711140147629 51.47882448101978, -2.524746747529241 51.47882800830275, -2.524746747529241 51.47882800830275, -2.524834398635329 51.47883687753931, -2.524834398635329 51.47883687753931, -2.524889324196874 51.4788423864178, -2.524889324196874 51.4788423864178, -2.524896532896708 51.47884316340726, -2.524896532896708 51.47884316340726, -2.524926806551203 51.47884617500532, -2.524926806551203 51.47884617500532, -2.524947566662414 51.4788483300084, -2.524947566662414 51.4788483300084, -2.524977984312606 51.4788513409489, -2.524977984312606 51.4788513409489, -2.525004078188887 51.47885401156847, -2.525004078188887 51.47885401156847, -2.525029595083242 51.47885659484849, -2.525029595083242 51.47885659484849, -2.52514463609713 51.47886812866138, -2.52514463609713 51.47886812866138, -2.525153862707997 51.4788690764337, -2.525153862707997 51.4788690764337, -2.525205184513061 51.47887424163382, -2.525205184513061 51.47887424163382, -2.525235747220516 51.47887734177473, -2.525235747220516 51.47887734177473, -2.525240936997848 51.47887785803427, -2.525240936997848 51.47887785803427, -2.525302350404646 51.47888405699995, -2.525305091346877 51.47888449430695, -2.525305091346877 51.47888449430695, -2.525340000561801 51.47888991278136, -2.525340000561801 51.47888991278136, -2.525358465156834 51.47889279732392, -2.525358465156834 51.47889279732392, -2.525361062111678 51.47889323527453, -2.525361062111678 51.47889323527453, -2.525370293894188 51.47889463258863, -2.52539005748722 51.4788977810573, -2.52539005748722 51.4788977810573, -2.525475518629033 51.47891655042817, -2.525488094166833 51.47892072016143, -2.525488094166833 51.47892072016143, -2.52551685942245 51.4789303022613, -2.52551685942245 51.4789303022613, -2.525574099930124 51.4789492879069, -2.525574099930124 51.4789492879069, -2.525630099330384 51.47897304465477, -2.525630099330384 51.47897304465477, -2.525633717641508 51.47897464693556, -2.525647608736239 51.47898051916809, -2.525647608736239 51.47898051916809, -2.52566584222421 51.47898835009948, -2.52566642024544 51.4789885273419, -2.525692769798921 51.479000907633, -2.525692769798921 51.479000907633) | 656041278 | MDPE - PE80 - Medium Density Polyethylene - Light Blue
161763986.9536700.1 | 2296 | UP | 656041476 | UP |  |  |  | -0.5 | UP | [8 empty] | 72.2 | UP | 9536700 | UP | [6 empty] | 0.22 | GS | 79.81 | UP | 1 | UP |  |  | MDPE | UP | CW | UP | POTABLE | UP | 161763986 | UP | [14 empty] | 2304 | UP | [14 empty] | SDR11 | UP | [12 empty] | 2306 | UP | Operational | UP | [12 empty] | -0.3 | UP | 2001 | UP |  | LINESTRING (-2.528434744824394 51.47926238263625, -2.528419765737563 51.47926209044945, -2.528358120476823 51.47926083955422, -2.528358120476823 51.47926083955422, -2.52834559025494 51.47926062624398, -2.52834559025494 51.47926062624398, -2.528318800896267 51.47926011749001, -2.528318800896267 51.47926011749001, -2.528318512916825 51.47926011878706, -2.528318512916825 51.47926011878706, -2.528245057389344 51.47925865127544, -2.528245057389344 51.47925865127544, -2.528070782075073 51.47925529980843, -2.528070782075073 51.47925529980843, -2.528000640402677 51.47925399705827, -2.528000640402677 51.47925399705827, -2.527918399448092 51.47925238905441, -2.527918399448092 51.47925238905441, -2.527876487029642 51.47925158859476, -2.527876487029642 51.47925158859476, -2.527874471173802 51.47925159766646, -2.527874471173802 51.47925159766646, -2.527833566684773 51.47925079265563, -2.527833566684773 51.47925079265563, -2.527711718201957 51.47924846356268, -2.52768838461036 51.47924793911807, -2.52768838461036 51.47924793911807, -2.527684639841048 51.47924786604772, -2.527684639841048 51.47924786604772, -2.52766346816988 51.47924751170548, -2.52766346816988 51.47924751170548, -2.527655546662341 51.47924736750622, -2.527655546662341 51.47924736750622, -2.527652521841597 51.47924729119631, -2.527652521841597 51.47924729119631, -2.527644744323826 51.47924714634862, -2.527644744323826 51.47924714634862, -2.527631349133819 51.47924684693652, -2.52761060943262 51.47924649064169, -2.52761060943262 51.47924649064169, -2.52751799813748 51.47924465925255, -2.52751799813748 51.47924465925255, -2.527480839466596 51.47924401710618, -2.527480839466596 51.47924401710618, -2.527353373349726 51.47924153306978, -2.527353373349726 51.47924153306978, -2.527334073549959 51.47924117025268, -2.527334073549959 51.47924117025268, -2.527286111513064 51.47924021694569, -2.527286111513064 51.47924021694569) | 656041476 | MDPE - PE80 - Medium Density Polyethylene - Light Blue
161764002.161763966.1 | 2296 | UP | 656041276 | UP |  |  |  | -0.5 | UP | [8 empty] | 72.2 | UP | 161763966 | UP | [6 empty] | 0.22 | GS | 111.62 | UP | 1 | UP |  |  | MDPE | UP | CW | UP | POTABLE | UP | 161764002 | UP | [14 empty] | 2304 | UP | [14 empty] | SDR11 | UP | [12 empty] | 2306 | UP | Operational | UP | [12 empty] | -0.3 | UP | 2001 | UP |  | LINESTRING (-2.523059976717546 51.4789661905211, -2.523062991237226 51.47896536783191, -2.523062991237226 51.47896536783191, -2.523065430828785 51.4789646376227, -2.523065430828785 51.4789646376227, -2.523147678525053 51.47894170183615, -2.523147678525053 51.47894170183615, -2.523171792596117 51.47893494047868, -2.523279718559186 51.4789035278482, -2.523305265277922 51.47889613065733, -2.523305265277922 51.47889613065733, -2.523322631364187 51.47889110778294, -2.523322631364187 51.47889110778294, -2.523349037887288 51.47888334708109, -2.523349037887288 51.47888334708109, -2.523381760363371 51.47887384978162, -2.523438737711964 51.47885732068215, -2.523449075064474 51.47885466697834, -2.523449075064474 51.47885466697834, -2.523471760462563 51.47884890101312, -2.523471760462563 51.47884890101312, -2.523525457886839 51.47883517391433, -2.523525457886839 51.47883517391433, -2.523548143263805 51.47882940793418, -2.523548143263805 51.47882940793418, -2.523587626933055 51.47881934090024, -2.523587626933055 51.47881934090024, -2.523597102393763 51.47881687086304, -2.523603566440701 51.47881549326366, -2.523603566440701 51.47881549326366, -2.523620803897117 51.47881181966349, -2.523620803897117 51.47881181966349, -2.523649675601234 51.47880557646575, -2.523649675601234 51.47880557646575, -2.52372322168309 51.47878987242082, -2.52372322168309 51.47878987242082, -2.523758988329144 51.47878215974907, -2.523769484034597 51.4787807641382, -2.523769484034597 51.4787807641382, -2.523786016954265 51.47877844240447, -2.523786016954265 51.47877844240447, -2.523832885072135 51.4787719389654, -2.523832885072135 51.4787719389654, -2.523840217149175 51.47877091714168, -2.523881049068532 51.47876542971976, -2.523881049068532 51.47876542971976, -2.523890537877874 51.47876412851134, -2.523890537877874 51.47876412851134, -2.523913396999088 51.47876096925741, -2.523913396999088 51.47876096925741, -2.523921447983614 51.47875985430121, -2.523986652982209 51.47875767479648, -2.523986652982209 51.47875767479648, -2.524018319041546 51.47875654425578, -2.524018319041546 51.47875654425578, -2.524066314433457 51.47876046598292, -2.524093987947807 51.47876277008088, -2.524093987947807 51.47876277008088, -2.524114453822321 51.4787643870471, -2.524135069864227 51.47876654283687, -2.524135069864227 51.47876654283687, -2.52415179205062 51.47876817652487, -2.524229639356153 51.47877601102289, -2.524229639356153 51.47877601102289, -2.52426971646992 51.47878005797171, -2.52426971646992 51.47878005797171, -2.524277213124191 51.47878083371199, -2.524277213124191 51.47878083371199, -2.52440335421356 51.4787934875468, -2.52440335421356 51.4787934875468, -2.524426275126047 51.47879572289767, -2.524426275126047 51.47879572289767, -2.524549389458956 51.47880812035948, -2.524549389458956 51.47880812035948, -2.524567409633129 51.47880992801677, -2.524567409633129 51.47880992801677, -2.524593359469892 51.47881259937135, -2.524593359469892 51.47881259937135, -2.524595954350687 51.47881285751532, -2.524595954350687 51.47881285751532) | 656041276 | MDPE - PE80 - Medium Density Polyethylene - Light Blue
161764017.9536737.1 | 2296 | UP | 656044755 | UP |  |  |  | -0.5 | UP | [8 empty] | 144.8 | UP | 9536737 | UP | [6 empty] | 0.22 | GS | 72.21 | UP | 1 | UP |  |  | MDPE | UP | CW | UP | POTABLE | UP | 161764017 | UP | [14 empty] | 2304 | UP | [14 empty] | SDR11 | UP | [12 empty] | 2306 | UP | Operational | UP | [12 empty] | -0.3 | UP | 2000 | UP |  | LINESTRING (-2.528661412239246 51.48173019669425, -2.528667771027417 51.481732146201, -2.528673840780311 51.4817340070935, -2.528673840780311 51.4817340070935, -2.528737718775767 51.48175368066455, -2.528756217090864 51.48175935194408, -2.528756217090864 51.48175935194408, -2.528800006610866 51.48177282187042, -2.528800006610866 51.48177282187042, -2.528801596830935 51.48177335420114, -2.528882383073351 51.4817981666332, -2.528882383073351 51.4817981666332, -2.52895392126498 51.48182023329864, -2.52895392126498 51.48182023329864, -2.528954932374617 51.4818204984891, -2.529008822723074 51.48183572112509, -2.529008822723074 51.48183572112509, -2.529159224645684 51.48187820272476, -2.529159224645684 51.48187820272476, -2.529197222210821 51.48188891122029, -2.529197222210821 51.48188891122029, -2.52919924443647 51.48188944159705, -2.529211380913289 51.48189289359204, -2.529211380913289 51.48189289359204, -2.529265559444663 51.48190811481196, -2.529302557398598 51.48191954711486, -2.529302557398598 51.48191954711486, -2.5293379651398 51.48193044708268, -2.5293379651398 51.48193044708268, -2.529487113390269 51.48197653058212, -2.52959449415629 51.4820096746467, -2.529598686794186 51.48201109438346, -2.529598686794186 51.48201109438346) | 656044755 | MDPE - PE80 - Medium Density Polyethylene - Light Blue
161765202.712114241-9638263.1 | 2296 | UP | 656040674 | UP |  |  |  | -0.5 | UP | [8 empty] | 144.8 | UP | 712114241-9638263 | UP | [6 empty] | 0.22 | GS | 66.04 | UP | 1 | UP |  |  | MDPE | UP | CW | UP | POTABLE | UP | 161765202 | UP | [14 empty] | 2304 | UP | [14 empty] | SDR11 | UP | [12 empty] | 2306 | UP | Operational | UP | [12 empty] | -0.3 | UP | 2001 | UP |  | LINESTRING (-2.537709380423137 51.48262996676964, -2.537675709522884 51.48263227903725, -2.537675709522884 51.48263227903725, -2.53765196624196 51.48263382648116, -2.53765196624196 51.48263382648116, -2.537511957717736 51.48264336956657, -2.537511957717736 51.48264336956657, -2.53746807010562 51.48264635798431, -2.53746807010562 51.48264635798431, -2.537453537606596 51.4826474136214, -2.537453537606596 51.4826474136214, -2.537358279576121 51.48265387424256, -2.537358279576121 51.48265387424256, -2.537239567264561 51.48266197074033, -2.537239567264561 51.48266197074033, -2.537205464308071 51.48266428485091, -2.53719135322372 51.48266443936119, -2.537187034237892 51.48266454904763, -2.537187034237892 51.48266454904763, -2.537095457774111 51.48266568752819, -2.537091425733327 51.48266570598133, -2.537079762672765 51.48266584927452, -2.537079762672765 51.48266584927452, -2.537057012557215 51.48266613322145, -2.537057012557215 51.48266613322145, -2.537023751392024 51.4826665551798, -2.537023751392024 51.4826665551798, -2.537003449300506 51.48266682791407, -2.537003161297581 51.48266682923195, -2.536931742914201 51.48266769550946, -2.536920943861245 51.4826678348338, -2.536883794653386 51.48266827454081, -2.536883794653386 51.48266827454081, -2.536761405025898 51.48266982347126) | 656040674 | MDPE - PE80 - Medium Density Polyethylene - Light Blue
161765207.707466679-323298458.1 | 2296 | UP | 656040678 | UP |  |  |  | -0.5 | UP | [8 empty] | 144.8 | UP | 707466679-323298458 | UP | [6 empty] | 0.22 | GS | 6.26 | UP | 1 | UP |  |  | MDPE | UP | CW | UP | POTABLE | UP | 161765207 | UP | [14 empty] | 2304 | UP | [14 empty] | SDR11 | UP | [12 empty] | 2306 | UP | Operational | UP | [12 empty] | -0.3 | UP | 2001 | UP |  | LINESTRING (-2.536253827428215 51.48269902897028, -2.536242747751162 51.4826997989302, -2.536164033765389 51.48270483423684) | 656040678 | MDPE - PE80 - Medium Density Polyethylene - Light Blue
161765215.161765223.1 | 2296 | UP | 656040682 | UP |  |  |  | -0.5 | UP | [8 empty] | 144.8 | UP | 161765223 | UP | [6 empty] | 0.22 | GS | 94.84 | UP | 1 | UP |  |  | MDPE | UP | CW | UP | POTABLE | UP | 161765215 | UP | [14 empty] | 2304 | UP | [14 empty] | SDR11 | UP | [12 empty] | 2306 | UP | Operational | UP | [12 empty] | -0.3 | UP | 2001 | UP |  | LINESTRING (-2.534896585628731 51.48269065650696, -2.534878426688647 51.48268948044051, -2.534878426688647 51.48268948044051, -2.534839659731787 51.48268704954406, -2.534839659731787 51.48268704954406, -2.534790072661525 51.48268295952813, -2.534790072661525 51.48268295952813, -2.534779838024116 51.48268210700135, -2.534742352358411 51.48267841140245, -2.534742352358411 51.48267841140245, -2.534724331114424 51.48267669518544, -2.534724331114424 51.48267669518544, -2.534680060547868 51.48267159181663, -2.534680060547868 51.48267159181663, -2.534674436069106 51.48267089810955, -2.534674436069106 51.48267089810955, -2.534669677704409 51.48267038028931, -2.534669677704409 51.48267038028931, -2.534657708752164 51.48266899616242, -2.534657708752164 51.48266899616242, -2.534638385223451 51.48266674639034, -2.534638385223451 51.48266674639034, -2.53461372628496 51.48266389151153, -2.53461372628496 51.48266389151153, -2.534575512294741 51.48265947989312, -2.534575512294741 51.48265947989312, -2.534483222114677 51.48264884063536, -2.534483222114677 51.48264884063536, -2.534429144880931 51.48264252307184, -2.534429144880931 51.48264252307184, -2.534362234733172 51.48263482526855, -2.534362234733172 51.48263482526855, -2.534238363203746 51.48262046324479, -2.534238363203746 51.48262046324479, -2.534237642146787 51.48262037661163, -2.534237642146787 51.48262037661163, -2.53423562402845 51.48262020596815, -2.53423562402845 51.48262020596815, -2.534235046972608 51.48262011867926, -2.534235046972608 51.48262011867926, -2.534232162744842 51.48261977214649, -2.534232162744842 51.48261977214649, -2.534228845462411 51.48261933766904, -2.534228845462411 51.48261933766904, -2.534220193830947 51.48261838798183, -2.534220193830947 51.48261838798183, -2.534219904777364 51.48261829938147, -2.534219904777364 51.48261829938147, -2.534207935864283 51.48261691521557, -2.534207935864283 51.48261691521557, -2.53419135260912 51.48261501255916, -2.53419135260912 51.48261501255916, -2.534163954556457 51.48261190030841, -2.534163954556457 51.48261190030841, -2.534142178856838 51.48260930195353, -2.534142178856838 51.48260930195353, -2.534125163604401 51.48260740125458, -2.534125163604401 51.48260740125458, -2.534117665037355 51.48260653622695, -2.534117665037355 51.48260653622695, -2.534081325266189 51.48260229574925, -2.534081325266189 51.48260229574925, -2.534057531459922 51.48259952673254, -2.534057531459922 51.48259952673254, -2.534024942033239 51.48259580866493, -2.534024942033239 51.48259580866493, -2.533999850123299 51.48259286571218, -2.533999850123299 51.48259286571218, -2.533970144930307 51.48258949416785, -2.533970144930307 51.48258949416785, -2.53396769270981 51.48258914566246, -2.53396769270981 51.48258914566246, -2.533941591750017 51.48258611737323, -2.533941591750017 51.48258611737323, -2.533912462570326 51.48258274319294, -2.533912462570326 51.48258274319294, -2.53388549656189 51.48257962891143, -2.53388549656189 51.48257962891143, -2.533827815279333 51.48257296780679, -2.533827815279333 51.48257296780679, -2.533753982801926 51.48256440199044, -2.533753982801926 51.48256440199044, -2.533734371366946 51.48256215338024, -2.533734371366946 51.48256215338024, -2.533721248377601 51.48256059458215, -2.533721248377601 51.48256059458215, -2.533692264284113 51.48255730960406, -2.533692264284113 51.48255730960406, -2.533686207844235 51.48255661782195, -2.533686207844235 51.48255661782195, -2.533677267185689 51.48255557949319, -2.533677267185689 51.48255557949319, -2.533657799759745 51.4825533302152, -2.533657799759745 51.4825533302152, -2.533654338487509 51.48255289637657, -2.533654338487509 51.48255289637657, -2.533648859102586 51.48255229188428, -2.533648859102586 51.48255229188428, -2.533608914152536 51.48254761807684, -2.533608914152536 51.48254761807684, -2.5336008396031 51.48254675563606, -2.5336008396031 51.48254675563606, -2.533591753897823 51.48254562804399, -2.533591753897823 51.48254562804399, -2.533581227134385 51.48254441708863, -2.533581227134385 51.48254441708863, -2.533552242012843 51.48254104216429, -2.533552242012843 51.48254104216429) | 656040682 | MDPE - PE80 - Medium Density Polyethylene - Light Blue
161765223.656042581-161764668.1 | 2296 | UP | 656040684 | UP |  |  |  | -0.5 | UP | [8 empty] | 144.8 | UP | 656042581-161764668 | UP | [6 empty] | 0.22 | GS | 12.64 | UP | 1 | UP |  |  | MDPE | UP | CW | UP | POTABLE | UP | 161765223 | UP | [14 empty] | 2304 | UP | [14 empty] | SDR11 | UP | [12 empty] | 2306 | UP | Operational | UP | [12 empty] | -0.3 | UP | 2001 | UP |  | LINESTRING (-2.533552242012843 51.48254104216429, -2.533545897575871 51.48254035168473, -2.533545897575871 51.48254035168473, -2.533486774292142 51.48253351713819, -2.533486774292142 51.48253351713819, -2.533411499844966 51.48252477783154, -2.533411499844966 51.48252477783154, -2.533373145252982 51.4825206362128) | 656040684 | MDPE - PE80 - Medium Density Polyethylene - Light Blue
162449148.9536719.1 | 2005 | UP | 656183804 | UP |  |  |  | -0.5 | UP | [8 empty] | 76.6 | UP | 9536719 | UP | [6 empty] | 0.26 | GS | 94.07 | UP | 1 | UP |  |  | CI | UP | CW | UP | POTABLE | UP | 162449148 | UP | [14 empty] | 2302 | UP | [14 empty] | Unknown | UP | [12 empty] | 2302 | UP | Operational | UP | [12 empty] | -0.3 | UP | 1955 | UP |  | LINESTRING (-2.531619443925402 51.48017107539961, -2.531623844228866 51.48017797902882, -2.531625957380372 51.48018633168715, -2.531628959587388 51.48019683831242, -2.531628959587388 51.48019683831242, -2.531630466443014 51.48020258613973, -2.531630466443014 51.48020258613973, -2.531633018896009 51.48021156622256, -2.531633018896009 51.48021156622256, -2.531639033776345 51.48023347859025, -2.531639033776345 51.48023347859025, -2.531654508213453 51.48028870710895, -2.531677718258199 51.48032807526096, -2.531677718258199 51.48032807526096, -2.531678012519863 51.48032861342629, -2.531691580649599 51.48034374781953, -2.531691580649599 51.48034374781953, -2.531698437237783 51.48035135964515, -2.531698437237783 51.48035135964515, -2.531703103596293 51.48035637381904, -2.531703103596293 51.48035637381904, -2.531705875031615 51.48035941841854, -2.531705875031615 51.48035941841854, -2.531711565034648 51.48036577669995, -2.531711565034648 51.48036577669995, -2.531722652528922 51.48036572644427, -2.531722652528922 51.48036572644427, -2.531940949704303 51.48036500651642, -2.531940949704303 51.48036500651642, -2.5319736372579 51.48036494820485, -2.5319736372579 51.48036494820485, -2.532016835284566 51.48036475230101, -2.532016835284566 51.48036475230101, -2.532029938685884 51.48036469287369, -2.532029938685884 51.48036469287369, -2.532042899140361 51.48036472400975, -2.532042899140361 51.48036472400975, -2.53208408125842 51.48036453722411, -2.53208408125842 51.48036453722411, -2.532107985212652 51.48036451871519, -2.532107985212652 51.48036451871519, -2.532165006605849 51.48036426005343, -2.532165006605849 51.48036426005343, -2.532226780827808 51.48036406971696, -2.532226780827808 51.48036406971696, -2.532246076992273 51.48036407208532, -2.532246076992273 51.48036407208532, -2.532255292570718 51.48036403027243, -2.532255292570718 51.48036403027243, -2.532275163661657 51.48036394011089, -2.532275163661657 51.48036394011089, -2.532322394547776 51.48036381571218, -2.532322394547776 51.48036381571218, -2.532340681710878 51.48036373272709, -2.532340681710878 51.48036373272709, -2.532385464708433 51.48036361941138, -2.532456959248313 51.48035727051558, -2.53252785055352 51.48034858648474, -2.532555711923263 51.4803421658462, -2.532555711923263 51.4803421658462, -2.532580557807186 51.48033647822354, -2.532580557807186 51.48033647822354, -2.532631686343767 51.48032482668903, -2.532631686343767 51.48032482668903, -2.532683102838266 51.4803131738243, -2.532683102838266 51.4803131738243, -2.532723172140485 51.48030400021391, -2.532723172140485 51.48030400021391) | 656183804 | CI - Cast Iron
172631840.172631871-9578942.1 | 2296 | UP | 172631871 | UP |  |  |  | -0.5 | UP | [8 empty] | 100.2 | UP | 172631871-9578942 | UP | [6 empty] | 0.22 | GS | 2.44 | UP | 1 | UP |  |  | MDPE | UP | CW | UP | POTABLE | UP | 172631840 | UP | [14 empty] | 2304 | UP | [14 empty] | SDR11 | UP | [12 empty] | 2306 | UP | Operational | UP | [12 empty] | -0.3 | UP | 2000 | UP |  | LINESTRING (-2.525743363693305 51.48180004695734, -2.525738948040598 51.48177920615429) | 172631871 | MDPE - PE80 - Medium Density Polyethylene - Light Blue
173100146.9638487-9578791.1 | 2296 | UP | 9638487 | UP |  |  |  | -0.5 | UP | [8 empty] | 178 | UP | 9638487-9578791 | UP | [6 empty] | 4 | GS | 2.3 | UP | 1 | UP |  |  | CI | UP | CW | UP | POTABLE | UP | 173100146 | UP | [14 empty] | 2304 | UP | [14 empty] | Unknown | UP | [12 empty] | 2306 | UP | Operational | UP | [12 empty] | -0.3 | UP | 1890 | UP |  | LINESTRING (-2.527286737824138 51.48154315292139, -2.52727451254007 51.48154446669717, -2.527255383662165 51.48154653082958) | 9638487 | CI - Cast Iron
178193297.178193284.1 | 2005 | UP | 178193289 | UP |  |  |  | -0.5 | UP | [8 empty] | 50.4 | UP | 178193284 | UP | [6 empty] | 0.01 | GS | 41 | UP | 1 | UP |  |  | MDPE+FOIL | UP | CW | UP | POTABLE | UP | 178193297 | UP | [14 empty] | 2303 | UP | [14 empty] | SDR11 | UP | [12 empty] | 2005 | UP | Operational | UP | [12 empty] | -0.3 | UP | 2002 | UP |  | LINESTRING (-2.53570752937532 51.46876100911513, -2.535712211251935 51.46875514316629, -2.535712211251935 51.46875514316629, -2.535725554001206 51.46873898719527, -2.535725554001206 51.46873898719527, -2.53573279644276 51.46873050197931, -2.53573279644276 51.46873050197931, -2.535758202149628 51.46869954462211, -2.535758202149628 51.46869954462211, -2.535759197162019 51.46869846108169, -2.535759197162019 51.46869846108169, -2.535759621633106 51.46869782972747, -2.535770467199665 51.46868968775014, -2.535780342060136 51.46868469729255, -2.535796978639738 51.46867931633627, -2.535811054653728 51.4686765546458, -2.535827028523771 51.46867603222471, -2.535839998336744 51.46867714200546, -2.535856738499322 51.46868057243361, -2.535856738499322 51.46868057243361, -2.535887249353553 51.46864302783279, -2.535887249353553 51.46864302783279, -2.535902858310065 51.4686237144159, -2.535872068790442 51.46861306478502, -2.535841598907988 51.46860511119776, -2.535811430688693 51.46859832514759, -2.535786337933823 51.46859466304343, -2.535786337933823 51.46859466304343, -2.535785473140277 51.46859457706933, -2.535752165380347 51.46859014315948, -2.535745818630164 51.46858909309056, -2.535745818630164 51.46858909309056, -2.535721155639826 51.46858524917874, -2.535706864887547 51.46858198739743, -2.535706864887547 51.46858198739743, -2.535692430181178 51.46857872627052, -2.535692430181178 51.46857872627052, -2.535685935250839 51.46857731720572, -2.535680014031627 51.46857572569132, -2.535680014031627 51.46857572569132, -2.535654598516383 51.46856909776817, -2.535654598516383 51.46856909776817) | 178193289 | MDPE+FOIL - PE80 - Light Blue + 4 stripes
185103997.656061947-152957573.1 | 2296 | UP | 656061947 | UP |  |  |  | -0.5 | UP | [8 empty] | 72.2 | UP | 656061947-152957573 | UP | [6 empty] | 0.22 | GS | 27.03 | UP | 1 | UP |  |  | MDPE | UP | CW | UP | POTABLE | UP | 185103997 | UP | [14 empty] | 2297 | UP | [14 empty] | SDR11 | UP | [12 empty] | 2297 | UP | Operational | UP | [12 empty] | -0.3 | UP | 2002 | UP |  | LINESTRING (-2.544817595597092 51.49465869174836, -2.544853226375785 51.49460268787988, -2.544853226375785 51.49460268787988, -2.544861286205107 51.49459006208179, -2.544861286205107 51.49459006208179, -2.544867503601178 51.49457996251359, -2.544867503601178 51.49457996251359, -2.544874007999747 51.49456977169504, -2.544874007999747 51.49456977169504, -2.544886873822737 51.49454948063804, -2.544886873822737 51.49454948063804, -2.544891963607434 51.49454145439442, -2.544891963607434 51.49454145439442, -2.544961102802716 51.49443269347748) | 656061947 | MDPE - PE80 - Medium Density Polyethylene - Light Blue
191448506.656100481-178193310.1 | 2005 | UP | 656100481 | UP |  |  |  | -0.5 | UP | [8 empty] | 125 | UP | 656100481-178193310 | UP | [6 empty] | 0.01 | GS | 77.56 | UP | 1 | UP |  |  | MDPE+FOIL | UP | CW | UP | POTABLE | UP | 191448506 | UP | [14 empty] | 2303 | UP | [14 empty] | SDR11 | UP | [12 empty] | 2005 | UP | Operational | UP | [12 empty] | -0.3 | UP | 2002 | UP |  | LINESTRING (-2.534900686887616 51.46839962132422, -2.534897820439787 51.46840071337601, -2.534874453820139 51.4684091820169, -2.534870297046943 51.46841072952621, -2.534851948815292 51.46841746689787, -2.534827986309807 51.46842422981782, -2.534827700508786 51.46842441095265, -2.534812764998066 51.46842753610428, -2.534801410440216 51.46842911636762, -2.534792068095271 51.46843041772163, -2.534769482886944 51.46843186925508, -2.534761564272358 51.46843181537182, -2.534740544640571 51.46843173118533, -2.534714903660364 51.46843040918362, -2.534693713702623 51.46842807783671, -2.534689821626739 51.46842764595983, -2.534663289495319 51.46842399015949, -2.534638907539724 51.46841951555822, -2.534620874313412 51.4684162708457, -2.534613082888917 51.46841477777816, -2.534599233812519 51.46841232323965, -2.534593174051105 51.46841118194432, -2.534563021311397 51.46840565463131, -2.534539353871148 51.46840072716667, -2.534525058179704 51.46839701581619, -2.534515816681626 51.46839463018148, -2.534495149079292 51.46838771085774, -2.534485601752845 51.46838379802426, -2.534476342335081 51.46837988387773, -2.53445868827965 51.468372141558, -2.534441299996698 51.46836250976558, -2.534425634945138 51.46835251044849, -2.534415471756899 51.46834518356707, -2.534406597826857 51.46833731130659, -2.534386801949633 51.46831878868745, -2.534376321351978 51.46830894557088, -2.53436511466785 51.46829856625971, -2.53435943724286 51.46829319710717, -2.534350120932382 51.46828442768753, -2.534340513556952 51.46827538984225, -2.534332362582216 51.46826778403296, -2.534309656084368 51.46824657715141, -2.534276630925539 51.46821705499253, -2.534265027209615 51.46820964474453, -2.53425287930361 51.46820493448727, -2.534240461410636 51.46820175404924, -2.534228350395018 51.46820019071927, -2.534216257295706 51.46820015589683, -2.534202312831037 51.468201837932, -2.534192559861213 51.46820493954404, -2.534180235758721 51.46820976129268, -2.534149534791882 51.46820657421535, -2.534064009978553 51.46824239110135, -2.534014067326129 51.46819424316602) | 656100481 | MDPE+FOIL - PE80 - Light Blue + 4 stripes
202355528.656062108-153450930.1 | 2296 | UP | 656062108 | UP |  |  |  | -0.5 | UP | [8 empty] | 72.2 | UP | 656062108-153450930 | UP | [6 empty] | 0.22 | GS | 2.66 | UP | 1 | UP |  |  | MDPE | UP | CW | UP | POTABLE | UP | 202355528 | UP | [14 empty] | 2297 | UP | [14 empty] | SDR11 | UP | [12 empty] | 2297 | UP | Operational | UP | [12 empty] | -0.3 | UP | 2002 | UP |  | LINESTRING (-2.545311012918229 51.49377197691414, -2.545342394689839 51.49375825358398) | 656062108 | MDPE - PE80 - Medium Density Polyethylene - Light Blue
220976148.285415029.1 | 2296 | UP | 656062557 | UP |  |  |  | -0.5 | UP | [8 empty] | 100.2 | UP | 285415029 | UP | [6 empty] | 0.22 | GS | 41.89 | UP | 1 | UP |  |  | MDPE | UP | CW | UP | POTABLE | UP | 220976148 | UP | [14 empty] | 2297 | UP | [14 empty] | SDR11 | UP | [12 empty] | 2297 | UP | Operational | UP | [12 empty] | -0.3 | UP | 2004 | UP |  | LINESTRING (-2.540302011675925 51.50108014572495, -2.540312018016589 51.50108567447162, -2.540338631941649 51.50109454351555, -2.540338631941649 51.50109454351555, -2.540354542677377 51.50109986520471, -2.54039532049972 51.50111253538221, -2.540396477257222 51.50111288971826, -2.540453272597511 51.50112773395926, -2.5404658347482 51.50113010380247, -2.540493411300128 51.50113510192879, -2.54052040627887 51.5011396531441, -2.540551861839231 51.50114373419547, -2.540590946269966 51.50114724054951, -2.540643136046485 51.50115032677271, -2.540643136046485 51.50115032677271, -2.540695902076849 51.50115341031452, -2.54076839815531 51.50115586330309, -2.54083022300759 51.50115746631302, -2.540878924378922 51.5011579609253, -2.540882526987202 51.50115803421804, -2.540882526987202 51.50115803421804) | 656062557 | MDPE - PE80 - Medium Density Polyethylene - Light Blue
224469068.656184479-224469074.1 | 2005 | UP | 656184479 | UP |  |  |  | -0.5 | UP | [8 empty] | 50.4 | UP | 656184479-224469074 | UP | [6 empty] | 0.01 | GS | 37.5 | UP | 1 | UP |  |  | MDPE+FOIL | UP | CW | UP | POTABLE | UP | 224469068 | UP | [14 empty] | 2302 | UP | [14 empty] | SDR11 | UP | [12 empty] | 2302 | UP | Operational | UP | [12 empty] | -0.3 | UP | 2004 | UP |  | LINESTRING (-2.534183501060488 51.47746022138209, -2.53418810432489 51.47745984075021, -2.534203925680558 51.47745833002512, -2.534208959843587 51.47745785751323, -2.534213418072939 51.47745738762431, -2.534216870520806 51.47745710214954, -2.534217589386583 51.47745700895867, -2.534218308252357 51.47745691576781, -2.534222767532684 51.47745653579037, -2.534224925181122 51.47745634612949, -2.534230822192782 51.47745577976993, -2.534232403907609 51.47745559273222, -2.534237582053362 51.47745511956325, -2.534243623048055 51.47745455254721, -2.534260883182158 51.47745294534419, -2.53426203294662 51.47745276027364, -2.534264478561428 51.47745256930031, -2.53426721109168 51.47745228710336, -2.534272677203363 51.47745181262111, -2.534277711364816 51.47745134010626, -2.534283176424942 51.47745077571169, -2.534284759190656 51.47745067858508, -2.534285334072803 51.4774505860497, -2.534331504367777 51.47744623955569, -2.534334812830549 51.47744595473338, -2.534362572175224 51.47744331060032, -2.53438256482877 51.47744142118007, -2.534389047388103 51.47746629854592, -2.534395536264541 51.47749171538227, -2.534430595946031 51.4775223071176, -2.534448925077795 51.47753822875565, -2.534458819032571 51.47754699549948, -2.534473511781867 51.47755978662255, -2.534544628787348 51.47762193516526) | 656184479 | MDPE+FOIL - PE80 - Light Blue + 4 stripes
254487483.656063580-127927823.1 | 2296 | UP | 656061751 | UP |  |  |  | -0.5 | UP | [8 empty] | 72.2 | UP | 656063580-127927823 | UP | [6 empty] | 0.22 | GS | 5.54 | UP | 1 | UP |  |  | MDPE | UP | CW | UP | POTABLE | UP | 254487483 | UP | [14 empty] | 2297 | UP | [14 empty] | SDR11 | UP | [12 empty] | 2297 | UP | Operational | UP | [12 empty] | -0.3 | UP | 2000 | UP |  | LINESTRING (-2.54759406659006 51.4956487828096, -2.5475884182636 51.49569421710746, -2.547588613080589 51.49569844228185) | 656061751 | MDPE - PE80 - Medium Density Polyethylene - Light Blue
267760966.175711611.1 | 2296 | UP | 168924913 | UP |  |  |  | -0.5 | UP | [8 empty] | 72.2 | UP | 175711611 | UP | [6 empty] | 0.22 | GS | 7.35 | UP | 1 | UP |  |  | MDPE | UP | CW | UP | POTABLE | UP | 267760966 | UP | [14 empty] | 2304 | UP | [14 empty] | SDR11 | UP | [12 empty] | 2306 | UP | Operational | UP | [12 empty] | -0.3 | UP | 2001 | UP |  | LINESTRING (-2.52938419144467 51.47920648953728, -2.529384153972869 51.47920325271362, -2.529384153972869 51.47920325271362, -2.529384142523153 51.47920226368416, -2.529384142523153 51.47920226368416, -2.529383819154155 51.47919920798368, -2.529382159633888 51.47918024309877, -2.529382159633888 51.47918024309877, -2.529380972677364 51.4791647828233, -2.529380972677364 51.4791647828233, -2.529380489706439 51.47916037909607, -2.529380489706439 51.47916037909607, -2.529380326981366 51.47915876133406, -2.529380136152739 51.47915471595427, -2.529380136152739 51.47915471595427, -2.529378818739766 51.47914042518153, -2.529378818739766 51.47914042518153) | 168924913 | MDPE - PE80 - Medium Density Polyethylene - Light Blue
267760992.656044337-168924637.1 | 2296 | UP | 168924637 | UP |  |  |  | -0.5 | UP | [8 empty] | 50.4 | UP | 656044337-168924637 | UP | [6 empty] | 0.22 | GS | 43.08 | UP | 1 | UP |  |  | MDPE | UP | CW | UP | POTABLE | UP | 267760992 | UP | [14 empty] | 2304 | UP | [14 empty] | SDR11 | UP | [12 empty] | 2306 | UP | Operational | UP | [12 empty] | -0.3 | UP | 2001 | UP |  | LINESTRING (-2.529374407057435 51.47833641198888, -2.529376691755335 51.47834719165505, -2.529376691755335 51.47834719165505, -2.529389056207025 51.47840773955773, -2.529389056207025 51.47840773955773, -2.529390423907686 51.47841393762189, -2.529390423907686 51.47841393762189, -2.529391498430789 51.47841968742684, -2.529391498430789 51.47841968742684, -2.529392110808472 51.47842283173971, -2.529392110808472 51.47842283173971, -2.529393475387472 51.47842876006847, -2.529393475387472 51.47842876006847, -2.529394237997542 51.47843244320217, -2.529394237997542 51.47843244320217, -2.529396687510427 51.47844502045358, -2.529396687510427 51.47844502045358, -2.52940172428231 51.47846963483568, -2.52940172428231 51.47846963483568, -2.529403703325421 51.47847888730066, -2.529403703325421 51.47847888730066, -2.529405078316933 51.47848571474705, -2.529405078316933 51.47848571474705, -2.529415457556752 51.47853647071049, -2.529415457556752 51.47853647071049, -2.529453300448628 51.47872062867766) | 168924637 | MDPE - PE80 - Medium Density Polyethylene - Light Blue
276231889.656061980-656060752.1 | 2296 | UP | 656060752 | UP |  |  |  | -0.5 | UP | [8 empty] | 100.2 | UP | 656061980-656060752 | UP | [6 empty] | 0.22 | GS | 39.87 | UP | 1 | UP |  |  | MDPE | UP | CW | UP | POTABLE | UP | 276231889 | UP | [14 empty] | 2297 | UP | [14 empty] | SDR11 | UP | [12 empty] | 2297 | UP | Operational | UP | [12 empty] | -0.3 | UP | 2000 | UP |  | LINESTRING (-2.545797587650115 51.49493800287189, -2.545885856409056 51.49491115654305, -2.545935426748816 51.49490058538907, -2.545961289525322 51.49489506999633, -2.545961719494594 51.49489488816131, -2.545964018766718 51.49489442787449, -2.545980553332268 51.49489183323632, -2.546007438386684 51.494887481993, -2.546007438386684 51.494887481993, -2.546023253819015 51.49488498061348, -2.546023253819015 51.49488498061348, -2.546041369597317 51.49488210885536, -2.546047697707738 51.49488127014318, -2.546047697707738 51.49488127014318, -2.546094435630192 51.49487475836514, -2.546136261063738 51.49486701060857, -2.546179643998079 51.49485700766538, -2.54621783497574 51.49484648938544, -2.546258573413536 51.4948321827249, -2.546307207127551 51.49481559135735, -2.546328564669093 51.49480676995028) | 656060752 | MDPE - PE80 - Medium Density Polyethylene - Light Blue
285415029.656062559-220976163.1 | 2296 | UP | 656062559 | UP |  |  |  | -0.5 | UP | [8 empty] | 100.2 | UP | 656062559-220976163 | UP | [6 empty] | 0.22 | GS | 38.33 | UP | 1 | UP |  |  | MDPE | UP | CW | UP | POTABLE | UP | 285415029 | UP | [14 empty] | 2297 | UP | [14 empty] | SDR11 | UP | [12 empty] | 2297 | UP | Operational | UP | [12 empty] | -0.3 | UP | 2004 | UP |  | LINESTRING (-2.540882526987202 51.50115803421804, -2.540925897011601 51.50115846349549, -2.541008573441974 51.50115682307351, -2.541033774617231 51.50115589749407, -2.541105635737922 51.50115340775216, -2.541116149032033 51.50115308946489, -2.541116292025746 51.50115299888741, -2.541184963488329 51.50114881539273, -2.541216635677252 51.50114687080508, -2.541332023500772 51.50113374952156, -2.54135542219687 51.50112662790089, -2.541372535423915 51.50111189233296, -2.541400639219128 51.50109056024968) | 656062559 | MDPE - PE80 - Medium Density Polyethylene - Light Blue
292537415.9531781.1 | 2005 | UP | 656099458 | UP |  |  |  | -0.5 | UP | [8 empty] | 76.6 | UP | 9531781 | UP | [6 empty] | 25.84 | GS | 75.64 | UP | 1 | UP |  |  | CI | UP | CW | UP | POTABLE | UP | 292537415 | UP | [14 empty] | 2303 | UP | [14 empty] | A | UP | [12 empty] | 2005 | UP | Operational | UP | [12 empty] | -0.3 | UP | 1890 | UP |  | LINESTRING (-2.527429034120562 51.47077130631845, -2.527448802606981 51.4707751737512, -2.527448802606981 51.4707751737512, -2.527477229590012 51.47078080057369, -2.527477229590012 51.47078080057369, -2.527571024080688 51.47079935112121, -2.527571024080688 51.47079935112121, -2.527639278134606 51.4708128912477, -2.527639278134606 51.4708128912477, -2.527650389190986 51.47081508917761, -2.527650389190986 51.47081508917761, -2.527724126323886 51.47082968358691, -2.527724126323886 51.47082968358691, -2.527787762247573 51.47084225532284, -2.527787762247573 51.47084225532284, -2.527849378579237 51.47085447644719, -2.527849378579237 51.47085447644719, -2.527850100469792 51.47085465303173, -2.527850100469792 51.47085465303173, -2.527862943251682 51.47085720281447, -2.527862943251682 51.47085720281447, -2.527866117696691 51.47085781794388, -2.527866117696691 51.47085781794388, -2.527893533929661 51.47086317946455, -2.527893533929661 51.47086317946455, -2.527916334022952 51.47086775250727, -2.527916334022952 51.47086775250727, -2.527917920725606 51.47086801511509, -2.527917920725606 51.47086801511509, -2.527929609738844 51.47087039025072, -2.527929609738844 51.47087039025072, -2.527970590672688 51.47087847811131, -2.527970590672688 51.47087847811131, -2.527987329808243 51.47088181959067, -2.527987329808243 51.47088181959067, -2.528022682714506 51.47088876385213, -2.528022682714506 51.47088876385213, -2.528055295149801 51.47089527085853, -2.528055295149801 51.47089527085853, -2.528094400459133 51.47090300745403, -2.528094400459133 51.47090300745403, -2.528116910586529 51.47090740192967, -2.528116910586529 51.47090740192967, -2.528134371636511 51.47091091997088, -2.528134371636511 51.47091091997088, -2.528161356048727 51.4709162833739, -2.528161356048727 51.4709162833739, -2.52819194680726 51.47092225994594, -2.52819194680726 51.47092225994594, -2.528220228974192 51.47092779732406, -2.528220228974192 51.47092779732406, -2.52822845459834 51.47092946869466, -2.52822845459834 51.47092946869466, -2.528234948512575 51.47093078819736, -2.528234948512575 51.47093078819736, -2.528257027823857 51.47093527450382, -2.528257027823857 51.47093527450382, -2.528317928770742 51.47094785827324, -2.528317928770742 51.47094785827324, -2.528330628686258 51.47095049856556, -2.528330628686258 51.47095049856556, -2.528393838278054 51.47096352147923, -2.528393838278054 51.47096352147923, -2.528426596868707 51.47097020755806, -2.528426596868707 51.47097020755806, -2.528453439474422 51.47097575136706, -2.528453439474422 51.47097575136706, -2.528466427330093 51.47097839034711, -2.528466427330093 51.47097839034711) | 656099458 | CI - Cast Iron
319336197.656062425-656062279.1 | 2296 | UP | 656062279 | UP |  |  |  | -0.5 | UP | [8 empty] | 72.2 | UP | 656062425-656062279 | UP | [6 empty] | 0.22 | GS | 7.63 | UP | 1 | UP |  |  | MDPE+FOIL | UP | CW | UP | POTABLE | UP | 319336197 | UP | [14 empty] | 2297 | UP | [14 empty] | SDR11 | UP | [12 empty] | 2297 | UP | Operational | UP | [12 empty] | -0.3 | UP | 2004 | UP |  | LINESTRING (-2.543422624756817 51.49544357379153, -2.543406148133373 51.49543897445725, -2.543395888935565 51.49543632448509, -2.543395888935565 51.49543632448509, -2.54338447310907 51.49543332020334, -2.543352972097867 51.49542510387903, -2.543321466811888 51.49541652789814) | 656062279 | MDPE+FOIL - PE80 - Light Blue + 4 stripes
337203861.656100739-337203881.1 | 2005 | UP | 656100739 | UP |  |  |  | -0.5 | UP | [8 empty] | 50.4 | UP | 656100739-337203881 | UP | [6 empty] | 0.01 | GS | 30.39 | UP | 1 | UP |  |  | MDPE+FOIL | UP | CW | UP | POTABLE | UP | 337203861 | UP | [14 empty] | 2303 | UP | [14 empty] | SDR11 | UP | [12 empty] | 2005 | UP | Operational | UP | [12 empty] | -0.3 | UP | 2005 | UP |  | LINESTRING (-2.530706394005194 51.46864877454465, -2.5306926036847 51.46865135463425, -2.530678669408107 51.46865393537372, -2.530668182710968 51.4686558710901, -2.530646490588041 51.46865983568959, -2.530641031829725 51.46866084947977, -2.530634279573783 51.46866204895719, -2.53062882081491 51.46866306274681, -2.530630735133779 51.46866674068326, -2.530632651546155 51.4686705984443, -2.530647663549205 51.46869876446489, -2.53065148905361 51.46870585060013, -2.53068416606949 51.4687674757337, -2.530687701582571 51.46877438334602, -2.530689769286512 51.46877886984076, -2.530692714327656 51.46878452128652, -2.530692715374376 51.46878461119883, -2.530694923894054 51.46878882730502, -2.530717470288894 51.46883350395459, -2.530717767619985 51.46883431186232, -2.530717913668599 51.46883449103541, -2.530718503096943 51.46883565728934, -2.530737810294652 51.46887414431875) | 656100739 | MDPE+FOIL - PE80 - Light Blue + 4 stripes
338990059.656062253-117535891.1 | 2296 | UP | 656061028 | UP |  |  |  | -0.5 | UP | [8 empty] | 100.2 | UP | 656062253-117535891 | UP | [6 empty] | 0.22 | GS | 2.32 | UP | 1 | UP |  |  | MDPE | UP | CW | UP | POTABLE | UP | 338990059 | UP | [14 empty] | 2297 | UP | [14 empty] | SDR11 | UP | [12 empty] | 2297 | UP | Operational | UP | [12 empty] | -0.3 | UP | 2000 | UP |  | LINESTRING (-2.543883004143322 51.49566029735831, -2.543898462938018 51.49566409209065, -2.543898462938018 51.49566409209065, -2.543901785596171 51.49566488593275, -2.543901785596171 51.49566488593275, -2.543904675050799 51.49566559186701, -2.543904675050799 51.49566559186701, -2.543914066851793 51.49566797606473) | 656061028 | MDPE - PE80 - Medium Density Polyethylene - Light Blue
340059433.656162060-9653722.1 | 2005 | UP | 656162058 | UP |  |  |  | -0.5 | UP | [8 empty] | 101.6 | UP | 656162060-9653722 | UP | [6 empty] | 25.84 | GS | 10.43 | UP | 1 | UP |  |  | CI | UP | CW | UP | POTABLE | UP | 340059433 | UP | [14 empty] | 2301 | UP | [14 empty] | Unknown | UP | [12 empty] | 2005 | UP | Operational | UP | [12 empty] | -0.3 | UP | 1890 | UP |  | LINESTRING (-2.521365310617978 51.47103220664722, -2.521442220402645 51.47106000868786, -2.521482988499161 51.47107475361361, -2.521482988499161 51.47107475361361, -2.521495276724054 51.47107919481494) | 656162058 | CI - Cast Iron
340211977.656100790-337203873.1 | 2005 | UP | 656100790 | UP |  |  |  | -0.5 | UP | [8 empty] | 72.2 | UP | 656100790-337203873 | UP | [6 empty] | 0.01 | GS | 65.7 | UP | 1 | UP |  |  | MDPE+FOIL | UP | CW | UP | POTABLE | UP | 340211977 | UP | [14 empty] | 2303 | UP | [14 empty] | SDR11 | UP | [12 empty] | 2005 | UP | Operational | UP | [12 empty] | -0.3 | UP | 2005 | UP |  | LINESTRING (-2.530033796710361 51.46901966732288, -2.529999843029725 51.46902152921538, -2.529971774805534 51.46902192582583, -2.529950030179168 51.46902139468063, -2.529930436527201 51.46902013447439, -2.529908959955888 51.46901789368639, -2.529881423662275 51.4690145113557, -2.529857940077075 51.46901299896393, -2.529839368750942 51.46901299296159, -2.529813621585224 51.46901490763635, -2.529797244075469 51.46901785897754, -2.529778868946668 51.46902234793122, -2.529759368289298 51.46902908989286, -2.529734740592836 51.46904062061605, -2.529718450827526 51.46905112458114, -2.529703065533654 51.46906513122272, -2.529690714795359 51.46908011324212, -2.529683820793488 51.46909390169017, -2.52967926873604 51.46911100648955, -2.529678569014066 51.46912512662526, -2.529680733787788 51.46913797498334, -2.529683567153753 51.46914641438639, -2.529689176430548 51.4691583480147, -2.529829730607121 51.4694109883863) | 656100790 | MDPE+FOIL - PE80 - Light Blue + 4 stripes
352997278.492012701-9687185.1 | 2005 | UP | 9687185 | UP |  |  |  | -0.5 | UP | [8 empty] | 76.6 | UP | 492012701-9687185 | UP | [6 empty] | 14.67 | GS | 1.97 | UP | 1 | UP |  |  | CI | UP | CW | UP | POTABLE | UP | 352997278 | UP | [14 empty] | 2303 | UP | [14 empty] | Unknown | UP | [12 empty] | 2005 | UP | Operational | UP | [12 empty] | -0.3 | UP | 1934 | UP |  | LINESTRING (-2.528881811378164 51.46961607321099, -2.528860526525561 51.46960555899935) | 9687185 | CI - Cast Iron
352998386.656048360-656048304.1 | 2296 | UP | 656048304 | UP |  |  |  | -0.5 | UP | [8 empty] | 101.6 | UP | 656048360-656048304 | UP | [6 empty] | 11.2 | GS | 7.5 | UP | 1 | UP |  |  | CI | UP | CW | UP | POTABLE | UP | 352998386 | UP | [14 empty] | 2293 | UP | [14 empty] | Unknown | UP | [12 empty] | 2306 | UP | Operational | UP | [12 empty] | -0.3 | UP | 1910 | UP |  | LINESTRING (-2.547164541980612 51.48755451414209, -2.547066513050614 51.48758293527284) | 656048304 | CI - Cast Iron
352998421.9536322.1 | 2005 | UP | 656185248 | UP |  |  |  | -0.5 | UP | [8 empty] | 101.6 | UP | 9536322 | UP | [6 empty] | 7.27 | GS | 60.85 | UP | 1 | UP |  |  | CI | UP | CW | UP | POTABLE | UP | 352998421 | UP | [14 empty] | 2302 | UP | [14 empty] | Unknown | UP | [12 empty] | 2302 | UP | Operational | UP | [12 empty] | -0.3 | UP | 1876 | UP |  | LINESTRING (-2.54095417548153 51.47593317524731, -2.540974340855854 51.47594594037501, -2.540974340855854 51.47594594037501, -2.541008580850809 51.47596781211521, -2.541008580850809 51.47596781211521, -2.541047752387965 51.47599271827576, -2.541047752387965 51.47599271827576, -2.541054860626608 51.47599718133714, -2.541054860626608 51.47599718133714, -2.541076043503931 51.47601075100582, -2.541076043503931 51.47601075100582, -2.541145100719716 51.47605458167083, -2.541145100719716 51.47605458167083, -2.541200086579771 51.47608957543833, -2.541200086579771 51.47608957543833, -2.541213724008662 51.4760982344623, -2.541213724008662 51.4760982344623, -2.541226490106568 51.47610626808658, -2.541226490106568 51.47610626808658, -2.54123403351833 51.47611099887995, -2.54123403351833 51.47611099887995, -2.541234469719686 51.47611135653479, -2.541234469719686 51.47611135653479, -2.541255941735627 51.47612501475366, -2.541255941735627 51.47612501475366, -2.541285247279229 51.47614358225374, -2.541285247279229 51.47614358225374, -2.541307299509509 51.47615759745351, -2.541307299509509 51.47615759745351, -2.541316004369309 51.47616313213413, -2.541316004369309 51.47616313213413, -2.541331383458042 51.47617295202704, -2.541331383458042 51.47617295202704, -2.54134313428144 51.47618036090504, -2.54134313428144 51.47618036090504, -2.541351405079896 51.47618571775187, -2.541351405079896 51.47618571775187, -2.541361849432985 51.47619223348812, -2.541361849432985 51.47619223348812, -2.541414803940401 51.47622588777417, -2.541414803940401 51.47622588777417, -2.54147631838703 51.47626498745643, -2.54147631838703 51.47626498745643, -2.541509396393524 51.47628596524298, -2.541509396393524 51.47628596524298, -2.541532030023716 51.47630042730026, -2.541532030023716 51.47630042730026, -2.54155263088512 51.4763134600673, -2.54155263088512 51.4763134600673, -2.541561480855282 51.47631908397642, -2.541561480855282 51.47631908397642, -2.541568444155843 51.47632345775837, -2.541568444155843 51.47632345775837) | 656185248 | CI - Cast Iron
352998446.30316075-9578726.1 | 2296 | UP | 30316075 | UP |  |  |  | -0.5 | UP | [8 empty] | 76.6 | UP | 30316075-9578726 | UP | [6 empty] | 0.69 | GS | 2 | UP | 1 | UP |  |  | CI | UP | CW | UP | POTABLE | UP | 352998446 | UP | [14 empty] | 8315 | UP | [14 empty] | Unknown | UP | [12 empty] | 2306 | UP | Operational | UP | [12 empty] | -0.3 | UP | 1938 | UP |  | LINESTRING (-2.538101548867192 51.48742702187938, -2.538117561165606 51.48744142503764) | 30316075 | CI - Cast Iron
352998506.9638785-9578941.1 | 2296 | UP | 9638785 | UP |  |  |  | -0.5 | UP | [8 empty] | 101.6 | UP | 9638785-9578941 | UP | [6 empty] | 4 | GS | 1.91 | UP | 1 | UP |  |  | CI | UP | CW | UP | POTABLE | UP | 352998506 | UP | [14 empty] | 2304 | UP | [14 empty] | Unknown | UP | [12 empty] | 2306 | UP | Operational | UP | [12 empty] | -0.3 | UP | 1939 | UP |  | LINESTRING (-2.526006177631335 51.48485638718916, -2.525992513032375 51.48487038551912) | 9638785 | CI - Cast Iron
352998521.9685389-9578945.1 | 2296 | UP | 9685389 | UP |  |  |  | -0.5 | UP | [8 empty] | 101.6 | UP | 9685389-9578945 | UP | [6 empty] | 4 | GS | 2 | UP | 1 | UP |  |  | CI | UP | CW | UP | POTABLE | UP | 352998521 | UP | [14 empty] | 2304 | UP | [14 empty] | Unknown | UP | [12 empty] | 2306 | UP | Operational | UP | [12 empty] | -0.3 | UP | 1939 | UP |  | LINESTRING (-2.525976328559558 51.48331247447202, -2.525949435015469 51.48331565218491) | 9685389 | CI - Cast Iron
353001054.656162068-9687184.1 | 2005 | UP | 9687184 | UP |  |  |  | -0.5 | UP | [8 empty] | 76.6 | UP | 656162068-9687184 | UP | [6 empty] | 25.84 | GS | 7.5 | UP | 1 | UP |  |  | CI | UP | CW | UP | POTABLE | UP | 353001054 | UP | [14 empty] | 2301 | UP | [14 empty] | Unknown | UP | [12 empty] | 2005 | UP | Operational | UP | [12 empty] | -0.3 | UP | 1896 | UP |  | LINESTRING (-2.522653961914687 51.4714322654601, -2.522622163912768 51.47149678771905) | 9687184 | CI - Cast Iron
353013001.20569154-20569128.1 | 2005 | UP | 20569154 | UP |  |  |  | -0.5 | UP | [8 empty] | 76.2 | UP | 20569154-20569128 | UP | [6 empty] | 11.56 | GS | 1.99 | UP | 1 | UP |  |  | Unknown | UP | CW | UP | POTABLE | UP | 353013001 | UP | [14 empty] | 2301 | UP | [14 empty] | Unknown | UP | [12 empty] | 2005 | UP | Operational | UP | [12 empty] | -0.3 | UP | 1995 | UP |  | LINESTRING (-2.522783980733001 51.47353061707334, -2.52275688941614 51.47352597747548) | 20569154 | Unknown
353027430.272031208-217429545.1 | 2005 | UP | 217429545 | UP |  |  |  | -0.5 | UP | [8 empty] | 101.6 | UP | 272031208-217429545 | UP | [6 empty] | 7.27 | GS | 1.99 | UP | 1 | UP |  |  | CI | UP | CW | UP | POTABLE | UP | 353027430 | UP | [14 empty] | 2302 | UP | [14 empty] | Unknown | UP | [12 empty] | 2302 | UP | Operational | UP | [12 empty] | -0.3 | UP | 1876 | UP |  | LINESTRING (-2.543849834992567 51.476690018391, -2.543862123066841 51.47668204878897, -2.543868760486153 51.47667766276284) | 217429545 | CI - Cast Iron
363036786.656161075-9638693.1 | 2005 | UP | 656161075 | UP |  |  |  | -0.5 | UP | [8 empty] | 79.2 | UP | 656161075-9638693 | UP | [6 empty] | 0.01 | GS | 2.35 | UP | 1 | UP |  |  | PE100+Skin | UP | CW | UP | POTABLE | UP | 363036786 | UP | [14 empty] | 2301 | UP | [14 empty] | SDR17 | UP | [12 empty] | 2005 | UP | Operational | UP | [12 empty] | -0.3 | UP | 2005 | UP |  | LINESTRING (-2.524235352059574 51.47644607256379, -2.524241552288648 51.47643426580283, -2.524243244008528 51.47643111116745, -2.524243805512322 51.47642984982815, -2.524244790718289 51.47642786726383, -2.52424591990426 51.47642588405591) | 656161075 | PE100 + Skin - Dark Blue + Brown Stripes
363036797.656160873-9638688.1 | 2005 | UP | 656160873 | UP |  |  |  | -0.5 | UP | [8 empty] | 79.2 | UP | 656160873-9638688 | UP | [6 empty] | 0.01 | GS | 14.66 | UP | 1 | UP |  |  | PE100+Skin | UP | CW | UP | POTABLE | UP | 363036797 | UP | [14 empty] | 2301 | UP | [14 empty] | SDR17 | UP | [12 empty] | 2005 | UP | Operational | UP | [12 empty] | -0.3 | UP | 2005 | UP |  | LINESTRING (-2.524641525295536 51.47564076335367, -2.524645602733707 51.47563220305424, -2.52464996709429 51.47562355155463, -2.524705886139622 51.47551513193881) | 656160873 | PE100 + Skin - Dark Blue + Brown Stripes
363036809.656166152-424474708.1 | 2005 | UP | 656166152 | UP |  |  |  | -0.5 | UP | [8 empty] | 79.2 | UP | 656166152-424474708 | UP | [6 empty] | 0.01 | GS | 95.15 | UP | 1 | UP |  |  | PE100+Skin | UP | CW | UP | POTABLE | UP | 363036809 | UP | [14 empty] | 2301 | UP | [14 empty] | SDR17 | UP | [12 empty] | 2005 | UP | Operational | UP | [12 empty] | -0.3 | UP | 2005 | UP |  | LINESTRING (-2.525031616769466 51.47486816078949, -2.525034293269481 51.47486302354235, -2.525042178791075 51.4748476124451, -2.525043729377852 51.47484472816151, -2.525046966241616 51.47483823965144, -2.525051475060247 51.47482967735733, -2.525059783174287 51.47481345511444, -2.525065274957611 51.47480273041268, -2.525067246074292 51.47479885515979, -2.525074849837317 51.47478398482315, -2.5250841450445 51.47476595982035, -2.525085411819032 51.47476343647459, -2.52508583545793 51.47476271524241, -2.525086819461185 51.47476064274735, -2.525087666738869 51.47475920028293, -2.5250886528131 51.47475730761244, -2.525093017641106 51.47474874596127, -2.52510526898107 51.47472486312046, -2.525116396475612 51.47470341306743, -2.525116534236141 51.47470287294904, -2.525117098741354 51.47470188133518, -2.525130903737709 51.47467538394375, -2.525133155541792 51.4746708780143, -2.525133717974914 51.47466970657578, -2.525136113752575 51.47466520000157, -2.525138649361217 51.47466033313344, -2.525141744294999 51.47465402508986, -2.525155828924314 51.4746268071076, -2.525160617362932 51.47461752422129, -2.525163574530957 51.47461175629554, -2.525179772133205 51.47458048258627, -2.525181460461132 51.47457705818229, -2.52518864465593 51.47456326871952, -2.525201880922401 51.47453740328429, -2.52520413374813 51.47453298726568, -2.525208782336133 51.47452406467121, -2.525211878286334 51.47451784653793, -2.525228921016743 51.47448495053152, -2.52522948551669 51.47448395891709, -2.525232300765096 51.47447837145888, -2.525233427692943 51.47447620840541, -2.525235114976939 51.47447269408832, -2.525236384842162 51.4744704404777, -2.525245536981004 51.47445250601842, -2.525253565294394 51.47443700434894, -2.525278490213914 51.47438842748505, -2.525285112958817 51.47437589936755, -2.525285955042978 51.47437400734017, -2.525286660405574 51.47437274534371, -2.525294828519536 51.47435688337718, -2.525295391980419 51.47435580185012, -2.525296095270508 51.474354360029, -2.525302433167171 51.47434210293713, -2.52530510753237 51.47433678585884, -2.525306516183266 51.47433408204106, -2.525311869055114 51.47432380753337, -2.525326093304922 51.47429622923532, -2.525336794883803 51.47427532056862, -2.525350455644538 51.4742488237947, -2.525350878238164 51.47424801264919, -2.525356371953916 51.47423746775751, -2.525376790031606 51.47419763300256, -2.525383125811482 51.47418519608148, -2.525384112896607 51.47418339332064, -2.525387352771232 51.4741771745374, -2.525398339129223 51.47415599483787, -2.52540762992975 51.47413761015864, -2.525409322368177 51.47413454540033, -2.525410871870164 51.47413157119932, -2.525425374615899 51.47410318238778, -2.525438191126623 51.47407839780685, -2.525450445206082 51.4740547846646, -2.52545071758846 51.4740540828132) | 656166152 | PE100 + Skin - Dark Blue + Brown Stripes
363036820.656166288-424474664.1 | 2005 | UP | 656166288 | UP |  |  |  | -0.5 | UP | [8 empty] | 79.2 | UP | 656166288-424474664 | UP | [6 empty] | 0.01 | GS | 66.12 | UP | 1 | UP |  |  | PE100+Skin | UP | CW | UP | POTABLE | UP | 363036820 | UP | [14 empty] | 2301 | UP | [14 empty] | SDR17 | UP | [12 empty] | 2005 | UP | Operational | UP | [12 empty] | -0.3 | UP | 2005 | UP |  | LINESTRING (-2.525470998797437 51.47401422994879, -2.525473954848917 51.47400837210241, -2.525476347447613 51.47400359578395, -2.52547705279895 51.47400233378627, -2.525487609228136 51.47398133583776, -2.525491553387739 51.47397376514144, -2.525497745131899 51.47396132885888, -2.525502247556876 51.47395222707262, -2.525517873976806 51.4739214054558, -2.525522237604037 51.47391275387535, -2.525525758128077 51.47390590441168, -2.525531246578077 51.47389490994983, -2.525532516411846 51.47389265633582, -2.525538564161716 51.47388022069615, -2.525542509340169 51.4738727399103, -2.525543073825377 51.47387174829429, -2.525544481410668 51.47386895456118, -2.525546309509292 51.47386516985723, -2.525548279506194 51.47386120468346, -2.525554757088893 51.4738485872827, -2.525556585185809 51.47384480257857, -2.525562355344575 51.47383326735096, -2.525570379290113 51.47381740600925, -2.525573194453663 51.47381181854232, -2.525581361326262 51.47379586664228, -2.525583472178668 51.47379163108573, -2.525596280219335 51.47376612718809, -2.525598113492176 51.47376279204475, -2.52559937606281 51.47375990904391, -2.525614301151415 51.47373070906105, -2.52563429099995 51.47369123584343, -2.525651043087247 51.47365816123785, -2.525655827171879 51.47364851868086, -2.525694114288978 51.47357263698962, -2.525699042325664 51.47356299378539, -2.525710867324078 51.47353965228723, -2.525738877716434 51.47348404796121, -2.525757308600039 51.47344756731296) | 656166288 | PE100 + Skin - Dark Blue + Brown Stripes
368332266.94319391.1 | 2005 | UP | 94319385 | UP |  |  |  | -0.5 | UP | [8 empty] | 72.2 | UP | 94319391 | UP | [6 empty] | 0.01 | GS | 101.13 | UP | 1 | UP |  |  | MDPE+FOIL | UP | CW | UP | POTABLE | UP | 368332266 | UP | [14 empty] | 2302 | UP | [14 empty] | SDR11 | UP | [12 empty] | 2302 | UP | Operational | UP | [12 empty] | -0.3 | UP | 2006 | UP |  | LINESTRING (-2.538499659372289 51.47870679078526, -2.538532625470983 51.47877929211553, -2.53888350674006 51.47921539539053, -2.538931665104677 51.47922074907923, -2.538988463571427 51.4792871164188, -2.538994012669396 51.47929365484344, -2.538999560707704 51.47930010335608, -2.539003358578336 51.47930467165858, -2.539007447614035 51.47930950837341, -2.539011244424963 51.47931398676394, -2.539015770739713 51.47931927105297, -2.539020443168519 51.47932473450388, -2.539024678321064 51.4793297503801, -2.53903066364635 51.47933664646565, -2.539039922534724 51.47934029051886, -2.539053810339509 51.47934571164142, -2.53906711900255 51.4793508656728, -2.539078113210234 51.47935513116812, -2.539086503919203 51.47935841953922, -2.539094026441869 51.47936135223146, -2.539104442570836 51.47936544054659, -2.539171422197564 51.479391568321, -2.539187807364046 51.47938897537981, -2.539187807364046 51.47938897537981, -2.539192693478468 51.47938814368231, -2.539192693478468 51.47938814368231, -2.539201172979442 51.47938675597574, -2.539201172979442 51.47938675597574, -2.539204909294583 51.47938610939352, -2.539204909294583 51.47938610939352, -2.53921396369409 51.47938462912811, -2.53921396369409 51.47938462912811, -2.53921726909981 51.47938407444188, -2.53921726909981 51.47938407444188, -2.539227904206015 51.47938231716304, -2.539227904206015 51.47938231716304, -2.539231210673235 51.4793818523881, -2.539231210673235 51.4793818523881, -2.539240839970133 51.47938027956259, -2.539240839970133 51.47938027956259, -2.539243282495396 51.47937981875693, -2.539243282495396 51.47937981875693, -2.539246156991429 51.47937935596639, -2.539253055781649 51.4793782452688, -2.539253055781649 51.4793782452688, -2.539255499368578 51.47937787437456, -2.539255499368578 51.47937787437456, -2.53925693608551 51.47937759802331, -2.539258948763489 51.47937731902555, -2.539265990481365 51.47937611775391, -2.539266853361001 51.47937602387243, -2.539268434068056 51.47937574685941, -2.539268434068056 51.47937574685941, -2.539269727856517 51.47937556108132, -2.539269727856517 51.47937556108132, -2.539272170381193 51.47937510027506, -2.539277488463112 51.47937426658911, -2.539277488463112 51.47937426658911, -2.539282949473102 51.47937334232959, -2.539286398867282 51.47937278697979, -2.539286398867282 51.47937278697979, -2.539295741241563 51.47937130538479, -2.539295741241563 51.47937130538479) | 94319385 | MDPE+FOIL - PE80 - Light Blue + 4 stripes
467992710.529962785-467992694.1 | 2005 | UP | 467992694 | UP |  |  |  | -0.5 | UP | [8 empty] | 72.2 | UP | 529962785-467992694 | UP | [6 empty] | 0.01 | GS | 53.6 | UP | 1 | UP |  |  | MDPE+FOIL | UP | CW | UP | POTABLE | UP | 467992710 | UP | [14 empty] | 2302 | UP | [14 empty] | SDR11 | UP | [12 empty] | 2302 | UP | Operational | UP | [12 empty] | -0.3 | UP | 2008 | UP |  | LINESTRING (-2.537506241240244 51.48127684423534, -2.53749008926512 51.48127485013081, -2.53749008926512 51.48127485013081, -2.537483310836082 51.48127398200987, -2.537483310836082 51.48127398200987, -2.537475667368706 51.48127302793372, -2.537475667368706 51.48127302793372, -2.537472206156078 51.48127259420263, -2.537472206156078 51.48127259420263, -2.537467879904943 51.48127207451654, -2.537467879904943 51.48127207451654, -2.537460524431698 51.48127111912045, -2.537460524431698 51.48127111912045, -2.537434421873344 51.48126791174661, -2.537434421873344 51.48126791174661, -2.537423606248023 51.4812666125276, -2.537423606248023 51.4812666125276, -2.537402694982853 51.48126401078959, -2.537402694982853 51.48126401078959, -2.537400675854825 51.4812637502859, -2.537400675854825 51.4812637502859, -2.537398945778286 51.48126357837509, -2.537398945778286 51.48126357837509, -2.537380644442968 51.48126249326315, -2.537380644442968 51.48126249326315, -2.537373017908055 51.48126297776751, -2.537373017908055 51.48126297776751, -2.537366111356469 51.48126345897468, -2.537366111356469 51.48126345897468, -2.537358207407582 51.4812648439138, -2.537358207407582 51.4812648439138, -2.537352047288171 51.48126756961604, -2.53731031325318 51.48130660464683, -2.537302915335369 51.48131428142371, -2.537297673136993 51.48132158866442, -2.537292179967394 51.48133204413303, -2.537288117244321 51.48134168380359, -2.537283204289109 51.48135249628161, -2.537278685241258 51.48136006996037, -2.537273438801909 51.48136701755322, -2.537268604254027 51.48137225484577, -2.537263191601037 51.48137731495162, -2.537257353302055 51.48138291650507, -2.537252522981428 51.48138851344378, -2.537247983827075 51.48139437879902, -2.537244168888275 51.48140060050493, -2.537240365583439 51.48140781123946, -2.537238124034388 51.481413126577, -2.537218505961283 51.48145925365399, -2.537192344181226 51.48152447298823, -2.537187700138778 51.48153366573329, -2.537183609874932 51.48154096769592, -2.537178661969324 51.48154881308334, -2.537165942250045 51.48156928235992, -2.537163409515052 51.48157432927913, -2.537161029237821 51.48158009483279, -2.53715978190606 51.48158423670301, -2.537158558898127 51.48159044654235, -2.537158321665755 51.48159476362229, -2.537158201654797 51.48162128955179, -2.537158399588744 51.48162587438951) | 467992694 | MDPE+FOIL - PE80 - Light Blue + 4 stripes
523524626.656057921-9578722.1 | 2296 | UP | 656057921 | UP |  |  |  | -0.5 | UP | [8 empty] | 178 | UP | 656057921-9578722 | UP | [6 empty] | 11.2 | GS | 75.99 | UP | 1 | UP |  |  | CI | UP | CW | UP | POTABLE | UP | 523524626 | UP | [14 empty] | 2294 | UP | [14 empty] | Unknown | UP | [12 empty] | 2306 | UP | Operational | UP | [12 empty] | -0.3 | UP | 1910 | UP |  | LINESTRING (-2.53962366413124 51.49016455805497, -2.539660839417086 51.49015359708255, -2.539679929019823 51.4901479344499, -2.539733036980682 51.49013231442282, -2.539942165422972 51.49007065852663, -2.540012209771341 51.49005001502111, -2.540086542938113 51.49002665423389, -2.540110647816078 51.49001881044721, -2.540170905722494 51.48999884131221, -2.540203894435168 51.48998709019271, -2.540402542216189 51.48991622032037, -2.540484009205336 51.48988716167928, -2.540567340965584 51.48985746497454, -2.540592441076535 51.48984853750494) | 656057921 | CI - Cast Iron
525970224.33236368-9593141.1 | 2296 | UP | 33236368 | UP |  |  |  | -0.5 | UP | [8 empty] | 96.5 | UP | 33236368-9593141 | UP | [6 empty] | 0.01 | GS | 1.98 | UP | 1 | UP |  |  | AC | UP | CW | UP | POTABLE | UP | 525970224 | UP | [14 empty] | 2304 | UP | [14 empty] | Unknown | UP | [12 empty] | 2306 | UP | Operational | UP | [12 empty] | -0.3 | UP | 1993 | UP |  | LINESTRING (-2.529260854990485 51.47826687948183, -2.52926263967285 51.47828422530903) | 33236368 | AC - Asbestos Cement
525977143.656182352-9578699.1 | 2005 | UP | 656182352 | UP |  |  |  | -0.5 | UP | [8 empty] | 76.6 | UP | 656182352-9578699 | UP | [6 empty] | 0.26 | GS | 66.91 | UP | 1 | UP |  |  | CI | UP | CW | UP | POTABLE | UP | 525977143 | UP | [14 empty] | 2302 | UP | [14 empty] | Unknown | UP | [12 empty] | 2302 | UP | Operational | UP | [12 empty] | -0.3 | UP | 1934 | UP |  | LINESTRING (-2.538715895863331 51.48171764338558, -2.53872545328537 51.48169772795877, -2.538736835993422 51.48167384782452, -2.538770284210859 51.48160391904207, -2.538774784981435 51.4815948168095, -2.538776329700496 51.48159148280602, -2.538724209649271 51.48158012284014, -2.538686959577852 51.48157193159177, -2.538580266335548 51.4815487732324, -2.538554710880482 51.4815431358514, -2.53850201283595 51.48153159860574, -2.538493132918613 51.48154791424484, -2.538456066316006 51.48161633097062, -2.538440988291505 51.48164436419326, -2.538402513345983 51.481715484859, -2.538357353993551 51.48180514063269) | 656182352 | CI - Cast Iron
544423108.632972557.1 | 2296 | UP | 632972024 | UP |  |  |  | -0.5 | UP | [8 empty] | 76.6 | UP | 632972557 | UP | [6 empty] | 4 | GS | 87.79 | UP | 1 | UP |  |  | CI | UP | CW | UP | POTABLE | UP | 544423108 | UP | [14 empty] | 2304 | UP | [14 empty] | Unknown | UP | [12 empty] | 2306 | UP | Operational | UP | [12 empty] | -0.3 | UP | 1939 | UP |  | LINESTRING (-2.531396146995402 51.48449850999576, -2.531393836606509 51.48449798095888, -2.531356578197832 51.48448915801921, -2.531344592146892 51.48448633496294, -2.531344592146892 51.48448633496294, -2.531286250174984 51.48447257213871, -2.531286250174984 51.48447257213871, -2.531281340343148 51.48447142545274, -2.531281340343148 51.48447142545274, -2.531195270664247 51.48445104437507, -2.531195270664247 51.48445104437507, -2.53110602559431 51.48443004819104, -2.53110602559431 51.48443004819104, -2.531101692845161 51.48442898880221, -2.531092450274179 51.48442678271938, -2.531092450274179 51.48442678271938, -2.531010570549686 51.48440755145972, -2.531000027746783 51.48440499158716, -2.531000027746783 51.48440499158716, -2.530950495478867 51.48439334672986, -2.530950495478867 51.48439334672986, -2.530914537485375 51.48438487743347, -2.530914537485375 51.48438487743347, -2.53088161200515 51.48437711373925, -2.530838143751886 51.48436679014878, -2.530838143751886 51.48436679014878, -2.530802185801252 51.48435832081809, -2.530802185801252 51.48435832081809, -2.530789766756017 51.48435540974778, -2.530753808823794 51.48434694040233, -2.5307259372095 51.48434032272114, -2.5307259372095 51.48434032272114, -2.530698499711221 51.48433388290331, -2.530698499711221 51.48433388290331, -2.530676693099285 51.48432867644597, -2.530676693099285 51.48432867644597, -2.530559287897813 51.48430097353882, -2.53052708466205 51.48429338631363, -2.53052708466205 51.48429338631363, -2.530481595262623 51.48428262214741, -2.530481595262623 51.48428262214741, -2.530384129969315 51.48426058358331, -2.530384129969315 51.48426058358331, -2.530383263843305 51.48426040766505, -2.530361605481804 51.48425556014636, -2.530361605481804 51.48425556014636, -2.530332438965281 51.48424903814235, -2.530332438965281 51.48424903814235, -2.530331284826262 51.48424886352548, -2.530236124830167 51.48422690433669, -2.530236124830167 51.48422690433669, -2.53021634067204 51.48422222815523, -2.530212298062369 51.48422134725617, -2.530212298062369 51.48422134725617) | 632972024 | CI - Cast Iron
567303802.656131210-9660439.1 | 2005 | UP | 9660439 | UP |  |  |  | -0.5 | UP | [8 empty] | 50.8 | UP | 656131210-9660439 | UP | [6 empty] | 14.67 | GS | 1.68 | UP | 1 | UP |  |  | CI | UP | CW | UP | POTABLE | UP | 567303802 | UP | [14 empty] | 2332 | UP | [14 empty] | Unknown | UP | [12 empty] | 2005 | UP | Operational | UP | [12 empty] | -0.3 | UP | 1935 | UP |  | LINESTRING (-2.521579227993775 51.47338429172973, -2.521573060936915 51.47339897561648) | 9660439 | CI - Cast Iron
576517719.656100859-576517747.1 | 2005 | UP | 576517747 | UP |  |  |  | -0.5 | UP | [8 empty] | 50.4 | UP | 656100859-576517747 | UP | [6 empty] | 0.01 | GS | 99.58 | UP | 1 | UP |  |  | MDPE+FOIL | UP | CW | UP | POTABLE | UP | 576517719 | UP | [14 empty] | 2303 | UP | [14 empty] | SDR11 | UP | [12 empty] | 2005 | UP | Operational | UP | [12 empty] | -0.3 | UP | 2012 | UP |  | LINESTRING (-2.534126586046575 51.46715734631189, -2.5341108274566 51.46716389212438, -2.5341108274566 51.46716389212438, -2.534079311316186 51.46717707365531, -2.534079311316186 51.46717707365531, -2.534019299815608 51.46720324310005, -2.534019299815608 51.46720324310005, -2.534004261995321 51.4672098755326, -2.534004261995321 51.4672098755326, -2.533993089746061 51.46721469201758, -2.533946401226628 51.46723531580818, -2.533946401226628 51.46723531580818, -2.533944396462142 51.46723622410801, -2.533944396462142 51.46723622410801, -2.533941246418713 51.46723767712546, -2.533941246418713 51.46723767712546, -2.533880665273453 51.46726438859489, -2.533880666326586 51.4672644785072, -2.533880666326586 51.4672644785072, -2.533871928561069 51.46726820489105, -2.533871928561069 51.46726820489105, -2.533727841405625 51.46733090361911, -2.533727841405625 51.46733090361911, -2.533717814379847 51.46733517536227, -2.533717814379847 51.46733517536227, -2.533653934743346 51.4673629807318, -2.533653934743346 51.4673629807318, -2.533599507328641 51.46738660686685, -2.533590626617544 51.46739042379709, -2.533590626617544 51.46739042379709, -2.533582893297325 51.46739387583712, -2.533582893297325 51.46739387583712, -2.533532474316617 51.46741559544143, -2.533532474316617 51.46741559544143, -2.533468161543673 51.46744331276231, -2.533460866369853 51.46744730230339, -2.533460866369853 51.46744730230339, -2.533460151878822 51.46744775513937, -2.533460151878822 51.46744775513937, -2.533453999889416 51.46745102014244, -2.533447858421729 51.46745518426822, -2.533447858421729 51.46745518426822, -2.533443430679989 51.4674581716753, -2.533433186196418 51.46746846882804, -2.533426662326983 51.46747686079546, -2.533423738272747 51.46748532630366, -2.53342482273892 51.46749188531772, -2.533428837777694 51.46750283693748, -2.533428837777694 51.46750283693748, -2.533322971256718 51.46759638267783, -2.533302735352142 51.4676140085457, -2.533294434581894 51.46761818248386, -2.5332647555782 51.46762847809094, -2.533256026103988 51.46763292372723, -2.533241172996568 51.46764306198688, -2.533207827104865 51.46767216692525, -2.533207827104865 51.46767216692525, -2.533175049612684 51.46770063984977, -2.533175049612684 51.46770063984977, -2.533110494801542 51.46775695170371) | 576517747 | MDPE+FOIL - PE80 - Light Blue + 4 stripes
577272724.656186075-577272764.1 | 2005 | UP | 656186075 | UP |  |  |  | -0.5 | UP | [8 empty] | 79.2 | UP | 656186075-577272764 | UP | [6 empty] | 0.01 | GS | 52.11 | UP | 1 | UP |  |  | PE100+Skin | UP | CW | UP | POTABLE | UP | 577272724 | UP | [14 empty] | 2302 | UP | [14 empty] | SDR17 | UP | [12 empty] | 2302 | UP | Operational | UP | [12 empty] | -0.3 | UP | 2009 | UP |  | LINESTRING (-2.541133729256732 51.47937102741935, -2.541113827902218 51.47934423413005, -2.541014338557266 51.47921170621481, -2.540947767363372 51.47912290576826, -2.540934451240261 51.47910498383305, -2.540924060726837 51.47909091482407, -2.540856447900108 51.47899924179388, -2.540821907272166 51.47895219477317, -2.540817664489604 51.47894654958115) | 656186075 | PE100 + Skin - Dark Blue + Brown Stripes
577272735.635356434.1 | 2005 | UP | 628520508 | UP |  |  |  | -0.5 | UP | [8 empty] | 79.2 | UP | 635356434 | UP | [6 empty] | 0.01 | GS | 31.04 | UP | 1 | UP |  |  | PE100+Skin | UP | CW | UP | POTABLE | UP | 577272735 | UP | [14 empty] | 2302 | UP | [14 empty] | SDR17 | UP | [12 empty] | 2302 | UP | Operational | UP | [12 empty] | -0.3 | UP | 2009 | UP |  | LINESTRING (-2.540575529130291 51.4786238755694, -2.540560174072608 51.4786039848164, -2.540560174072608 51.4786039848164, -2.540552716789053 51.47859439809093, -2.540552716789053 51.47859439809093, -2.54051995684078 51.47855174868693, -2.54051995684078 51.47855174868693, -2.540510744048679 51.47853983221297, -2.540485004150105 51.4785063219578, -2.540485004150105 51.4785063219578, -2.540479154178835 51.47849870598987, -2.540479154178835 51.47849870598987, -2.540465695527354 51.47848087457157, -2.540465695527354 51.47848087457157, -2.540460869439719 51.47847460263615, -2.540450775727662 51.47846125154879, -2.54042971269239 51.47843356432105, -2.540417707788576 51.47841689511813, -2.540408032228611 51.47840237318593, -2.540408032228611 51.47840237318593, -2.540391321848444 51.47837745332218, -2.54038591983627 51.47837118403537, -2.54038591983627 51.47837118403537) | 628520508 | PE100 + Skin - Dark Blue + Brown Stripes
577272753.656184737-569934707.1 | 2005 | UP | 656184737 | UP |  |  |  | -0.5 | UP | [8 empty] | 79.2 | UP | 656184737-569934707 | UP | [6 empty] | 0.01 | GS | 82.81 | UP | 1 | UP |  |  | PE100+Skin | UP | CW | UP | POTABLE | UP | 577272753 | UP | [14 empty] | 2302 | UP | [14 empty] | SDR17 | UP | [12 empty] | 2302 | UP | Operational | UP | [12 empty] | -0.3 | UP | 2009 | UP |  | LINESTRING (-2.538404422685217 51.47805479298246, -2.538398354080197 51.47805302249053, -2.538383322315564 51.47804823595185, -2.538374361276715 51.47804539972822, -2.538369158708891 51.47804380509517, -2.538365257313268 51.4780426540761, -2.538339106855217 51.47803522103732, -2.538319748112444 51.47802982492206, -2.538289999087432 51.47802249829482, -2.538229925125396 51.47800784765877, -2.538165517862129 51.47799204794658, -2.538143276270632 51.47798639527156, -2.538122767809136 51.47798118422863, -2.538059926457733 51.47796384869615, -2.538046058298739 51.47796004586186, -2.538017454897606 51.47795217441349, -2.537948112047036 51.47793298037657, -2.537905644784209 51.4779216656999, -2.537883833101911 51.47791583117184, -2.537865921736585 51.47791105776395, -2.537859998218569 51.47790937649568, -2.537843819976754 51.47790504472464, -2.537840353740511 51.47790416144357, -2.537813341664559 51.4778969120687, -2.537785896583232 51.47788957475513, -2.537785751539218 51.47788948550316, -2.537725097761871 51.47787447759777, -2.537723076675771 51.47787403727487, -2.537718311401821 51.47787289019222, -2.537683371712837 51.47786495777609, -2.537600972017357 51.47784968976442, -2.53758669103081 51.47784750726534, -2.537559291525673 51.47784403610348, -2.537557850616239 51.47784395278671, -2.537517632208567 51.47784018066269, -2.537501785381834 51.47783953390693, -2.537499480562043 51.47783945454601, -2.537484641631545 51.47783880317196, -2.537444037832853 51.47783898911799, -2.537418712324276 51.4778404538386, -2.537411230388419 51.47784093768214, -2.537404040654372 51.47784177985362, -2.537371398348409 51.47784552598245, -2.537337046197524 51.47785080851283, -2.53731262689884 51.4778558657255, -2.537296682623403 51.47785917571857, -2.537284481960307 51.4778624685713) | 656184737 | PE100 + Skin - Dark Blue + Brown Stripes
578468195.9536589.1 | 2296 | UP | 656053452 | UP |  |  |  | -0.5 | UP | [8 empty] | 76.6 | UP | 9536589 | UP | [6 empty] | 0.69 | GS | 96.19 | UP | 1 | UP |  |  | CI | UP | CW | UP | POTABLE | UP | 578468195 | UP | [14 empty] | 2294 | UP | [14 empty] | Unknown | UP | [12 empty] | 2306 | UP | Operational | UP | [12 empty] | -0.3 | UP | 1938 | UP |  | LINESTRING (-2.538726421307822 51.48908446608463, -2.538709591774266 51.48907411301949, -2.538709591774266 51.48907411301949, -2.53866302043347 51.48904546357615, -2.53866302043347 51.48904546357615, -2.538642273718418 51.48903270073383, -2.538628939963028 51.48902565852578, -2.538628939963028 51.48902565852578, -2.538548070208543 51.48898313947539, -2.538548070208543 51.48898313947539, -2.538504011003375 51.48895987343725, -2.538504011003375 51.48895987343725, -2.538501113613655 51.48895844806769, -2.538457015263941 51.48893185527456, -2.538457015263941 51.48893185527456, -2.538424957633238 51.48891258038086, -2.538424957633238 51.48891258038086, -2.538372591883642 51.48888108007459, -2.538372591883642 51.48888108007459, -2.538368239458524 51.48887840254435, -2.538315395128684 51.48884294807433, -2.538315395128684 51.48884294807433, -2.538256744491591 51.48880365379798, -2.538256744491591 51.48880365379798, -2.538237436102736 51.48879070445102, -2.538237436102736 51.48879070445102, -2.538228000591704 51.4887844535649, -2.538179261110721 51.48874286586924, -2.538179261110721 51.48874286586924, -2.538155836541102 51.48872283197035, -2.538155836541102 51.48872283197035, -2.538106660897814 51.48868088657705, -2.538106660897814 51.48868088657705, -2.538076661240441 51.48865288023047, -2.538076661240441 51.48865288023047, -2.538030933782958 51.48861019965846, -2.538025698228614 51.48860590766436, -2.538025698228614 51.48860590766436, -2.538002138246588 51.48858659368786, -2.538002138246588 51.48858659368786, -2.537940915002967 51.48853670087606, -2.537940915002967 51.48853670087606, -2.537872564002192 51.48848081628684, -2.537872564002192 51.48848081628684, -2.537823703384835 51.48844111724324, -2.537823703384835 51.48844111724324, -2.537818030519659 51.48843637766054, -2.537818030519659 51.48843637766054) | 656053452 | CI - Cast Iron
579363152.656053714-9638319.1 | 2296 | UP | 9638332 | UP |  |  |  | -0.5 | UP | [8 empty] | 101.6 | UP | 656053714-9638319 | UP | [6 empty] | 16.6 | GS | 2.13 | UP | 1 | UP |  |  | SI | UP | CW | UP | POTABLE | UP | 579363152 | UP | [14 empty] | 2294 | UP | [14 empty] | Unknown | UP | [12 empty] | 2306 | UP | Operational | UP | [12 empty] | -0.3 | UP | 0 | UP |  | LINESTRING (-2.53601803187541 51.48878575796775, -2.535991499656414 51.48879541033688) | 9638332 | SI - Spun Iron
579857598.656186073-579857305.1 | 2005 | UP | 579857305 | UP |  |  |  | -0.5 | UP | [8 empty] | 50.4 | UP | 656186073-579857305 | UP | [6 empty] | 0.01 | GS | 23.25 | UP | 1 | UP |  |  | MDPE | UP | CW | UP | POTABLE | UP | 579857598 | UP | [14 empty] | 2302 | UP | [14 empty] | SDR11 | UP | [12 empty] | 2302 | UP | Operational | UP | [12 empty] | -0.3 | UP | 2009 | UP |  | LINESTRING (-2.541444406806857 51.47929226626644, -2.541438523483976 51.47929400182385, -2.541438523483976 51.47929400182385, -2.541435797273993 51.47929482365019, -2.541435797273993 51.47929482365019, -2.541431204527295 51.4792961036704, -2.541431204527295 51.4792961036704, -2.541401211942825 51.47930478410823, -2.541401211942825 51.47930478410823, -2.541277795315611 51.4793403309268, -2.541277795315611 51.4793403309268, -2.541276503669537 51.47934069655025, -2.541276503669537 51.47934069655025, -2.541210060125821 51.47935988545373, -2.541210060125821 51.47935988545373, -2.541202167317818 51.47936216976547, -2.541202167317818 51.47936216976547, -2.541140603386178 51.47937998737896) | 579857305 | MDPE - PE80 - Medium Density Polyethylene - Light Blue
606670314.656184820-605271424.1 | 2005 | UP | 656184820 | UP |  |  |  | -0.5 | UP | [8 empty] | 72.2 | UP | 656184820-605271424 | UP | [6 empty] | 0.01 | GS | 31.88 | UP | 1 | UP |  |  | HPPE+FOIL | UP | CW | UP | POTABLE | UP | 606670314 | UP | [14 empty] | 2302 | UP | [14 empty] | SDR11 | UP | [12 empty] | 2302 | UP | Operational | UP | [12 empty] | -0.3 | UP | 2011 | UP |  | LINESTRING (-2.537080830861527 51.47604627584818, -2.537089886740273 51.47604497557394, -2.537109024322458 51.47604389891147, -2.537123134267666 51.47604383433793, -2.537128466778294 51.47604425951665, -2.537129330652496 51.47604425556307, -2.537137545915855 51.47604493729809, -2.537146631397648 51.47604615454958, -2.537157015863392 51.47604763560505, -2.537162787713477 51.4760486881878, -2.537165817617676 51.47604921382011, -2.537177651391883 51.47605149749008, -2.537179383370145 51.47605184922935, -2.537195267593348 51.47605573285787, -2.537213341114759 51.47606212412877, -2.53723345890193 51.47607093378828, -2.537297691848235 51.47604771100726, -2.537323585600033 51.47607016153603, -2.537329096999509 51.47607355313527, -2.537335324064659 51.47607658179122, -2.53734515272489 51.47607977379054, -2.537352805832768 51.47608162700038, -2.537359876678002 51.47608294337584, -2.537365355290563 51.47608354770809, -2.53737255636421 51.47608369457041, -2.537377159466111 51.47608331382785, -2.53738060967684 51.47608284844724, -2.537385353584238 51.47608219730978, -2.537387938862023 51.47608164597265, -2.537394974799231 51.47607999525719, -2.53740486810342 51.47607644320854, -2.53746504733219 51.47605135064849, -2.537472480194914 51.47605895952319) | 656184820 | HPPE+FOIL - PE100 - Dark Blue + 4 stripes
612058368.612058377-612058278.1 | 2296 | UP | 612058278 | UP |  |  |  | -0.5 | UP | [8 empty] | 250 | UP | 612058377-612058278 | UP | [6 empty] | 0.01 | GS | 0.62 | UP | 1 | UP |  |  | ST | UP | CW | UP | POTABLE | UP | 612058368 | UP | [14 empty] | 2296 | UP | [14 empty] | 6 | UP | [14 empty] | Operational | UP | [12 empty] | -0.3 | UP | 2011 | UP |  | LINESTRING (-2.5441603000313 51.50511685189799, -2.544152803512681 51.50511749096135)
614869799.9536528.1 | 2005 | UP | 9657916 | UP |  |  |  | -0.5 | UP | [8 empty] | 76.6 | UP | 9536528 | UP | [6 empty] | 14.67 | GS | 29.98 | UP | 1 | UP |  |  | CI | UP | CW | UP | POTABLE | UP | 614869799 | UP | [14 empty] | 2302 | UP | [14 empty] | Unknown | UP | [12 empty] | 2302 | UP | Operational | UP | [12 empty] | -0.3 | UP | 1934 | UP |  | LINESTRING (-2.540483097104222 51.47782224540742, -2.540487157423767 51.47782465445628, -2.540487157423767 51.47782465445628, -2.540508479697566 51.47783777399668, -2.540508479697566 51.47783777399668, -2.540509496108772 51.4778384886483, -2.540509496108772 51.4778384886483, -2.540519214428711 51.47784446830136, -2.540519214428711 51.47784446830136, -2.540542567417652 51.47785883731501, -2.540542567417652 51.47785883731501, -2.540545469475751 51.47786071219699, -2.540545469475751 51.47786071219699, -2.54059362600381 51.47789034269326, -2.54059362600381 51.47789034269326, -2.540620896457574 51.47790721131064, -2.540620896457574 51.47790721131064, -2.5406329356096 51.47791461892865, -2.5406329356096 51.47791461892865, -2.540663541183633 51.47793345033732, -2.540663541183633 51.47793345033732, -2.54072069206603 51.47796870408958, -2.54072069206603 51.47796870408958, -2.540790317402065 51.47801163315911, -2.540790317402065 51.47801163315911) | 9657916 | CI - Cast Iron
615887960.622836582-615887971.1 | 2005 | UP | 622836582 | UP |  |  |  | -0.5 | UP | [8 empty] | 79.2 | UP | 622836582-615887971 | UP | [6 empty] | 0.01 | GS | 2.17 | UP | 1 | UP |  |  | PE100+Skin | UP | CW | UP | POTABLE | UP | 615887960 | UP | [14 empty] | 2301 | UP | [14 empty] | SDR17 | UP | [12 empty] | 2005 | UP | Operational | UP | [12 empty] | -0.3 | UP | 2012 | UP |  | LINESTRING (-2.523392430183062 51.46998076904184, -2.523393980709239 51.46997788477777, -2.523400889190989 51.46996517564759, -2.523401993357792 51.46996314620994) | 622836582 | PE100 + Skin - Dark Blue + Brown Stripes
617667604.656042223-613496149.1 | 2296 | UP | 627718002 | UP |  |  |  | -0.5 | UP | [8 empty] | 79.2 | UP | 656042223-613496149 | UP | [6 empty] | 0.22 | GS | 1.81 | UP | 1 | UP |  |  | PE100+Skin | UP | CW | UP | POTABLE | UP | 617667604 | UP | [14 empty] | 2304 | UP | [14 empty] | SDR17 | UP | [12 empty] | 2306 | UP | Operational | UP | [12 empty] | -0.3 | UP | 2012 | UP |  | LINESTRING (-2.527204496027729 51.48638975235873, -2.527210296002519 51.48640564154079) | 627718002 | PE100 + Skin - Dark Blue + Brown Stripes
618667095.622836238.1 | 2005 | UP | 656124299 | UP |  |  |  | -0.5 | UP | [8 empty] | 79.2 | UP | 622836238 | UP | [6 empty] | 0.01 | GS | 84.62 | UP | 1 | UP |  |  | PE100+Skin | UP | CW | UP | POTABLE | UP | 618667095 | UP | [14 empty] | 2301 | UP | [14 empty] | SDR17 | UP | [12 empty] | 2005 | UP | Operational | UP | [12 empty] | -0.3 | UP | 2012 | UP |  | LINESTRING (-2.522669274721417 51.47139910777017, -2.522670259794788 51.47139712520651, -2.522670259794788 51.47139712520651, -2.522687427613437 51.47136252057461, -2.522687427613437 51.47136252057461, -2.522731188148185 51.47127402706063, -2.522731188148185 51.47127402706063, -2.522749059196448 51.47123798061253, -2.522749059196448 51.47123798061253, -2.52278240537583 51.47117039423656, -2.522796346401285 51.47114317716297, -2.522796346401285 51.47114317716297, -2.522815637385214 51.47110541595092, -2.522815637385214 51.47110541595092, -2.52282394253762 51.47108892411894, -2.52282394253762 51.47108892411894, -2.522845630323419 51.4710467462842, -2.522845630323419 51.4710467462842, -2.52284760043881 51.47104278115376, -2.52284760043881 51.47104278115376, -2.522873226340037 51.47099249322785, -2.522873226340037 51.47099249322785, -2.522879986010724 51.47097933521024, -2.522879986010724 51.47097933521024, -2.52288336481362 51.47097266628892, -2.52288336481362 51.47097266628892, -2.522896462562429 51.47094725130156, -2.522896462562429 51.47094725130156, -2.522904770748429 51.4709310292006, -2.522904770748429 51.4709310292006, -2.522909133565202 51.47092228780036, -2.522909133565202 51.47092228780036, -2.522920396895978 51.47090011800083, -2.522920396895978 51.47090011800083, -2.522928706095519 51.47088398581042, -2.522928706095519 51.47088398581042, -2.52293701322693 51.47086767379464, -2.52293701322693 51.47086767379464, -2.522942788841704 51.47085658825159, -2.522942788841704 51.47085658825159, -2.522957429888858 51.47082765961265, -2.522957429888858 51.47082765961265, -2.52296109246766 51.47082062975544, -2.52296109246766 51.47082062975544, -2.522968976970524 51.47080512887464, -2.522968976970524 51.47080512887464, -2.522975034305688 51.47079350257164, -2.522975034305688 51.47079350257164, -2.522976721630836 51.47078998828479, -2.522976721630836 51.47078998828479, -2.522984044712707 51.47077574874423, -2.52299474655961 51.47075484027843, -2.52299474655961 51.47075484027843, -2.52300023731603 51.47074402575362, -2.52300023731603 51.47074402575362, -2.523014458779327 51.47071617798173, -2.523014458779327 51.47071617798173, -2.523018259114016 51.47070860800633, -2.523018259114016 51.47070860800633, -2.5230241724619 51.47069698234269, -2.5230241724619 51.47069698234269, -2.523036285008361 51.47067354990555, -2.523036285008361 51.47067354990555) | 656124299 | PE100 + Skin - Dark Blue + Brown Stripes
620822877.654519337-654519335.1 | 2005 | UP | 654519337 | UP |  |  |  | -0.5 | UP | [8 empty] | 300 | UP | 654519337-654519335 | UP | [6 empty] | 0.01 | GS | 348.63 | UP | 1 | UP |  |  | DI | UP | CW | UP | POTABLE | UP | 620822877 | UP | [14 empty] | 2005 | UP | [14 empty] | Unknown | UP | [12 empty] | 2005 | UP | Operational | UP | [12 empty] | -0.3 | UP | 1998 | UP |  | LINESTRING (-2.519891329755801 51.47065165824215, -2.519459022119304 51.47061634844608, -2.519040342346887 51.47057666072568, -2.518877595836472 51.47057117669286, -2.518582402369036 51.47057868676741, -2.517796441532791 51.47063880764198, -2.517776303216909 51.47064033524219, -2.517069893987117 51.47069524464823, -2.516788342064759 51.47073793759602, -2.516575745468611 51.47078014626172, -2.516531660025117 51.47079014141808, -2.516433472783193 51.47081557081093, -2.516433472783193 51.47081557081093, -2.516327965729669 51.47084301052499, -2.516252028344141 51.4708626770207, -2.515921106176636 51.47095746727423, -2.51577695717744 51.47100530780314, -2.515721761123626 51.47102587179927, -2.515661580169706 51.47105122328637, -2.51561962557164 51.47107145924974, -2.515166707884361 51.4713148768368) | 654519337 | DI - Ductile Iron
620822877.43792936-36132521.1 | 2005 | UP | 36132521 | UP |  |  |  | -0.5 | UP | [8 empty] | 300 | UP | 43792936-36132521 | UP | [6 empty] | 0.01 | GS | 2.39 | UP | 1 | UP |  |  | DI | UP | CW | UP | POTABLE | UP | 620822877 | UP | [14 empty] | 2005 | UP | [14 empty] | Unknown | UP | [12 empty] | 2005 | UP | Operational | UP | [12 empty] | -0.3 | UP | 1998 | UP |  | LINESTRING (-2.519891329755801 51.47065165824215, -2.519925770311779 51.47065447280572) | 36132521 | DI - Ductile Iron
620823801.656652443-91254508.1 | 2005 | UP | 91254508 | UP |  |  |  | -0.5 | UP | [8 empty] | 203 | UP | 656652443-91254508 | UP | [6 empty] | 5.56 | GS | 226.93 | UP | 1 | UP |  |  | CI | UP | CW | UP | POTABLE | UP | 620823801 | UP | [14 empty] | 2005 | UP | [14 empty] | Unknown | UP | [12 empty] | 2005 | UP | Operational | UP | [12 empty] | -0.3 | UP | 1901 | UP |  | LINESTRING (-2.517113456255451 51.46967386596707, -2.517372540042031 51.4697325177905, -2.517524653069326 51.46976538550204, -2.517607493591682 51.46978336288274, -2.517645305721292 51.46979155822839, -2.517897887223914 51.46984798968487, -2.518265911738185 51.46992818809575, -2.518430296839804 51.46996405765588, -2.518527588917 51.46998682605642, -2.51867588986448 51.47002618323841, -2.518894691780682 51.47008707810742, -2.519074823080241 51.47014023106056, -2.519310071677238 51.47021669790392, -2.519498007967748 51.47028510152634, -2.519601499209847 51.47032114928446, -2.519671456614178 51.4703454765271, -2.519678684334295 51.47034805208816, -2.520023571733284 51.47046916988224, -2.520023571733284 51.47046916988224, -2.520048722375682 51.47047796012504, -2.52009454450382 51.47049412178929) | 91254508 | CI - Cast Iron
622141413.656158684-9578652.1 | 2005 | UP | 656158684 | UP |  |  |  | -0.5 | UP | [8 empty] | 76.6 | UP | 656158684-9578652 | UP | [6 empty] | 2.53 | GS | 86.53 | UP | 1 | UP |  |  | CI | UP | CW | UP | POTABLE | UP | 622141413 | UP | [14 empty] | 2301 | UP | [14 empty] | Unknown | UP | [12 empty] | 2005 | UP | Operational | UP | [12 empty] | -0.3 | UP | 1947 | UP |  | LINESTRING (-2.539315913220664 51.47375547086438, -2.539337532740087 51.47374521096624, -2.539350274943575 51.47373912801329, -2.539363526002235 51.47372737797247, -2.539390172071387 51.4737038772257, -2.539402142262124 51.47369339189898, -2.539421096826668 51.47367693998258, -2.539489500807184 51.4736172806923, -2.53951586519426 51.47359432071563, -2.539519284321183 51.47359124783785, -2.539521422605581 51.4735894396789, -2.539534248051481 51.4735782310775, -2.539540803679092 51.47357253620299, -2.539584411842004 51.47353457080634, -2.539591821704677 51.47352806275376, -2.539611915132073 51.47351052657756, -2.539622603323112 51.47350121604023, -2.539641557733634 51.47348476409444, -2.539694426963281 51.47343857368279, -2.539721361710732 51.47341516146216, -2.539736467170886 51.47340196419523, -2.53973905913013 51.47337767479092, -2.53975167397159 51.47311766783094, -2.539752699275781 51.47309482429392, -2.539754086220332 51.47306604459688) | 656158684 | CI - Cast Iron
622836238.615887960.1 | 2005 | UP | 656124301 | UP |  |  |  | -0.5 | UP | [8 empty] | 79.2 | UP | 615887960 | UP | [6 empty] | 0.01 | GS | 80.92 | UP | 1 | UP |  |  | PE100+Skin | UP | CW | UP | POTABLE | UP | 622836238 | UP | [14 empty] | 2301 | UP | [14 empty] | SDR17 | UP | [12 empty] | 2005 | UP | Operational | UP | [12 empty] | -0.3 | UP | 2012 | UP |  | LINESTRING (-2.523036285008361 51.47067354990555, -2.5230410724389 51.47066417718717, -2.5230410724389 51.47066417718717, -2.523044592061165 51.47065723788167, -2.523044592061165 51.47065723788167, -2.523047548213013 51.47065138009302, -2.523047548213013 51.47065138009302, -2.523076556534159 51.47059478284285, -2.523076556534159 51.47059478284285, -2.523084863557539 51.47057847081594, -2.523084863557539 51.47057847081594, -2.523094298540346 51.4705600856664, -2.523094298540346 51.4705600856664, -2.52311696672126 51.47051556556136, -2.52311696672126 51.47051556556136, -2.523121755149276 51.47050628275185, -2.523121755149276 51.47050628275185, -2.523128936240411 51.47049222366862, -2.523128936240411 51.47049222366862, -2.523134990396972 51.47048032761972, -2.523134990396972 51.47048032761972, -2.523136117327015 51.47047816458493, -2.523136117327015 51.47047816458493, -2.523143579109945 51.47046347482968, -2.523143579109945 51.47046347482968, -2.523164420061925 51.47042282929601, -2.523164420061925 51.47042282929601, -2.523165405091693 51.47042084672794, -2.523165405091693 51.47042084672794, -2.523173571184341 51.47040480507373, -2.523173571184341 51.47040480507373, -2.523179485482925 51.47039326931414, -2.523179485482925 51.47039326931414, -2.523180753274309 51.4703908358995, -2.523180753274309 51.4703908358995, -2.523186947237344 51.47037857955596, -2.523186947237344 51.47037857955596, -2.52319060767992 51.47037136986638, -2.523208636397022 51.47033658147458, -2.523208636397022 51.47033658147458, -2.523210748345651 51.47033243587057, -2.523210748345651 51.47033243587057, -2.523219901493987 51.47031459146918, -2.523219901493987 51.47031459146918, -2.523225675935075 51.47030341599895, -2.523225675935075 51.47030341599895, -2.52322736528516 51.470300081533, -2.52322736528516 51.470300081533, -2.523233277492647 51.47028836594578, -2.523233277492647 51.47028836594578, -2.523252149268514 51.47025177544527, -2.523252149268514 51.47025177544527, -2.523258204391203 51.47023996930198, -2.523258204391203 51.47023996930198, -2.523267358533245 51.47022221480903, -2.523267358533245 51.47022221480903, -2.523272991054174 51.47021121980347, -2.523272991054174 51.47021121980347, -2.523273557607602 51.4702104080225, -2.523273557607602 51.4702104080225, -2.523288904613158 51.47018030726663, -2.523288904613158 51.47018030726663, -2.523299467373309 51.47015984897557, -2.523299467373309 51.47015984897557, -2.523303412603443 51.47015236826026, -2.523303412603443 51.47015236826026, -2.523311015140786 51.47013740811412, -2.523311015140786 51.47013740811412, -2.523315382959175 51.47012911625967, -2.523315382959175 51.47012911625967, -2.523317632656668 51.4701244305369, -2.523317632656668 51.4701244305369, -2.523323972568052 51.47011235336794, -2.523323972568052 51.47011235336794, -2.523336079638761 51.47008847133602, -2.523336079638761 51.47008847133602, -2.523339181737552 51.47008279272181, -2.523339181737552 51.47008279272181, -2.523357487821478 51.47004710389697, -2.523357487821478 51.47004710389697, -2.52335847077059 51.47004494150239, -2.52335847077059 51.47004494150239, -2.523364247205769 51.47003394584968, -2.523364247205769 51.47003394584968, -2.523372131429217 51.47001844494004, -2.523372131429217 51.47001844494004, -2.523378047688963 51.47000708899457, -2.52338142943939 51.4700006897951, -2.52338142943939 51.4700006897951, -2.523384675485299 51.4699950105371, -2.523384675485299 51.4699950105371, -2.523392430183062 51.46998076904184, -2.523392430183062 51.46998076904184) | 656124301 | PE100 + Skin - Dark Blue + Brown Stripes
628520867.635355757.1 | 2005 | UP | 628775495 | UP |  |  |  | -0.5 | UP | [8 empty] | 72.2 | UP | 635355757 | UP | [6 empty] | 0.01 | GS | 11.58 | UP | 1 | UP |  |  | HPPE | UP | CW | UP | POTABLE | UP | 628520867 | UP | [14 empty] | 2302 | UP | [14 empty] | SDR11 | UP | [12 empty] | 2302 | UP | Operational | UP | [12 empty] | -0.3 | UP | 2012 | UP |  | LINESTRING (-2.539553892499713 51.47846645728785, -2.539568135542073 51.47846540272397, -2.539589277216716 51.47846323744194, -2.539604089830029 51.47846164075554, -2.53962968553853 51.47845864573816, -2.53964233621618 51.47845687915436, -2.53964233621618 51.47845687915436, -2.539656856600059 51.4784549241387, -2.539687763882362 51.47845055593588, -2.53971737208577 51.47844592394937, -2.53971737208577 51.47844592394937) | 628775495 | HPPE - PE100 - High Performance Polyethylene - Dark Blue
629540233.9536717.1 | 2005 | UP | 656181904 | UP |  |  |  | -0.5 | UP | [8 empty] | 76.6 | UP | 9536717 | UP | [6 empty] | 0.26 | GS | 51.41 | UP | 1 | UP |  |  | CI | UP | CW | UP | POTABLE | UP | 629540233 | UP | [14 empty] | 2302 | UP | [14 empty] | Unknown | UP | [12 empty] | 2302 | UP | Operational | UP | [12 empty] | -0.3 | UP | 1934 | UP |  | LINESTRING (-2.53302923453596 51.47777829252751, -2.533244583709146 51.47778522632883, -2.533244583709146 51.47778522632883, -2.533261725213259 51.47778577781218, -2.533261725213259 51.47778577781218, -2.533278722733263 51.47778632994768, -2.533278722733263 51.47778632994768, -2.533300184823773 51.4777869516977, -2.533376241193059 51.47778939327137, -2.533444519256159 51.47779160042253, -2.533516110020762 51.47779388238225, -2.533645750722565 51.47779796827983, -2.533710118248103 51.47778589633072, -2.533710118248103 51.47778589633072, -2.533754801869235 51.47777751058703, -2.533754801869235 51.47777751058703, -2.533761267519069 51.47777631224782, -2.533761267519069 51.47777631224782, -2.533763566019953 51.47777585220488, -2.533763566019953 51.47777585220488) | 656181904 | CI - Cast Iron
630057514.656056675-9657936.1 | 2296 | UP | 9657936 | UP |  |  |  | -0.5 | UP | [8 empty] | 76.6 | UP | 656056675-9657936 | UP | [6 empty] | 0.69 | GS | 2.68 | UP | 1 | UP |  |  | CI | UP | CW | UP | POTABLE | UP | 630057514 | UP | [14 empty] | 2294 | UP | [14 empty] | Unknown | UP | [12 empty] | 2306 | UP | Operational | UP | [12 empty] | -0.3 | UP | 1938 | UP |  | LINESTRING (-2.538134160128657 51.48745672467009, -2.538155854752519 51.48747667659842) | 9657936 | CI - Cast Iron
630199095.9536607.1 | 2296 | UP | 656057543 | UP |  |  |  | -0.5 | UP | [8 empty] | 101.6 | UP | 9536607 | UP | [6 empty] | 0.69 | GS | 91.16 | UP | 1 | UP |  |  | CI | UP | CW | UP | POTABLE | UP | 630199095 | UP | [14 empty] | 2294 | UP | [14 empty] | Unknown | UP | [12 empty] | 2306 | UP | Operational | UP | [12 empty] | -0.3 | UP | 1938 | UP |  | LINESTRING (-2.53653167476484 51.48812611942679, -2.53656886648648 51.48810436935685, -2.53674198848526 51.488006377637, -2.53674198848526 51.488006377637, -2.536783480508404 51.48798289941185, -2.536865339730243 51.48793828589844, -2.536865339730243 51.48793828589844, -2.536897254190076 51.48792096578823, -2.536897254190076 51.48792096578823, -2.536914999498077 51.48791126350622, -2.536914999498077 51.48791126350622, -2.536933603629078 51.48790110770825, -2.536933603629078 51.48790110770825, -2.536934176534955 51.48790083533665, -2.536934176534955 51.48790083533665, -2.536945768107715 51.48789448812614, -2.536945768107715 51.48789448812614, -2.536963227469918 51.48788496697878, -2.536963227469918 51.48788496697878, -2.536969381186421 51.48788161190093, -2.536969381186421 51.48788161190093, -2.537006734465006 51.48786138953801, -2.537006734465006 51.48786138953801, -2.537012319495406 51.48785866647736, -2.537012319495406 51.48785866647736, -2.53702792982955 51.48785113194985, -2.53702792982955 51.48785113194985, -2.537070609622428 51.48783070535581, -2.537070609622428 51.48783070535581, -2.537167137000954 51.48778422616288, -2.537167709903891 51.48778395379016, -2.537167709903891 51.48778395379016, -2.537177169669595 51.48778004406681, -2.537177169669595 51.48778004406681, -2.537290965252167 51.48773231680259, -2.537290965252167 51.48773231680259, -2.537323355843757 51.48771877089861, -2.537338701293493 51.48771321571036, -2.537338701293493 51.48771321571036, -2.537436939192868 51.48767751846787, -2.537436939192868 51.48767751846787, -2.537511226417164 51.48765047294359, -2.537511226417164 51.48765047294359, -2.537548672305665 51.48763816265457, -2.537548672305665 51.48763816265457, -2.537571628431529 51.48763068432042, -2.537571628431529 51.48763068432042) | 656057543 | CI - Cast Iron
632579112.656052015-9637801.1 | 2296 | UP | 9637801 | UP |  |  |  | -0.5 | UP | [8 empty] | 101.6 | UP | 656052015-9637801 | UP | [6 empty] | 16.66 | GS | 59.15 | UP | 1 | UP |  |  | CI | UP | CW | UP | POTABLE | UP | 632579112 | UP | [14 empty] | 2293 | UP | [14 empty] | Unknown | UP | [12 empty] | 2306 | UP | Operational | UP | [12 empty] | -0.3 | UP | 1881 | UP |  | LINESTRING (-2.548868602646656 51.48365505530134, -2.548780209642378 51.48369350335028, -2.54873812333239 51.48371456076993, -2.548708390012437 51.48373295283873, -2.548708390012437 51.48373295283873, -2.548637302066622 51.4837853468318, -2.548637302066622 51.4837853468318, -2.548602200242054 51.48381239595782, -2.548602200242054 51.48381239595782, -2.548557253176325 51.48384713405689, -2.548557253176325 51.48384713405689, -2.548529000298163 51.48386893602917, -2.548493833610036 51.48390263930516, -2.548493833610036 51.48390263930516, -2.548470952040303 51.4839280128237, -2.548440962986054 51.48396115238519, -2.548422282342319 51.48398857434383, -2.548401641242127 51.48403264003809, -2.548401641242127 51.48403264003809, -2.548381139790599 51.48407634540953) | 9637801 | CI - Cast Iron
632971999.632972094-613542338.1 | 2296 | UP | 632972094 | UP |  |  |  | -0.5 | UP | [8 empty] | 79.2 | UP | 632972094-613542338 | UP | [6 empty] | 0.22 | GS | 45.3 | UP | 1 | UP |  |  | PE100+Skin | UP | CW | UP | POTABLE | UP | 632971999 | UP | [14 empty] | 2304 | UP | [14 empty] | SDR17 | UP | [12 empty] | 2306 | UP | Operational | UP | [12 empty] | -0.3 | UP | 2012 | UP |  | LINESTRING (-2.529570538812571 51.48365893975561, -2.529571057267958 51.48366640047701, -2.529571057267958 51.48366640047701, -2.529571236682369 51.48366945682492, -2.529571236682369 51.48366945682492, -2.529571611133174 51.48367691819626, -2.529571628837994 51.48367844669519, -2.529571628837994 51.48367844669519, -2.529573092274383 51.48370532509432, -2.529573092274383 51.48370532509432, -2.529573112062205 51.48370703341664, -2.529578060418101 51.48379854597907, -2.529579544615264 51.48382722266971, -2.529582010070883 51.48384114862908, -2.529582010070883 51.48384114862908, -2.529582011111979 51.48384123854107, -2.529582768618535 51.48384447212294, -2.529582768618535 51.48384447212294, -2.529585371835013 51.48385785796029, -2.529585373917219 51.48385803778427, -2.529585373917219 51.48385803778427, -2.529587045430296 51.4838655832419, -2.529589958523801 51.48388085593097, -2.529609400763099 51.48394308044219, -2.529609400763099 51.48394308044219, -2.529610298114572 51.48394595372589, -2.529637413334495 51.48401165034912, -2.529647297053128 51.48403192690595, -2.529647297053128 51.48403192690595, -2.529654570969904 51.48405068665916, -2.529654570969904 51.48405068665916, -2.529658287743128 51.4840607405505) | 632972094 | PE100 + Skin - Dark Blue + Brown Stripes
632972557.656042255-613542345.1 | 2296 | UP | 656042255 | UP |  |  |  | -0.5 | UP | [8 empty] | 79.2 | UP | 656042255-613542345 | UP | [6 empty] | 0.22 | GS | 2.03 | UP | 1 | UP |  |  | PE100+Skin | UP | CW | UP | POTABLE | UP | 632972557 | UP | [14 empty] | 2304 | UP | [14 empty] | SDR17 | UP | [12 empty] | 2306 | UP | Operational | UP | [12 empty] | -0.3 | UP | 2012 | UP |  | LINESTRING (-2.530212298062369 51.48422134725617, -2.530210276757595 51.4842209068066, -2.53018833250562 51.48421624038149, -2.530185300028007 51.48421553475049) | 656042255 | PE100 + Skin - Dark Blue + Brown Stripes
633532288.9536747.1 | 2296 | UP | 656040232 | UP |  |  |  | -0.5 | UP | [8 empty] | 76.6 | UP | 9536747 | UP | [6 empty] | 4 | GS | 88.97 | UP | 1 | UP |  |  | CI | UP | CW | UP | POTABLE | UP | 633532288 | UP | [14 empty] | 2304 | UP | [14 empty] | Unknown | UP | [12 empty] | 2306 | UP | Operational | UP | [12 empty] | -0.3 | UP | 1889 | UP |  | LINESTRING (-2.52760133032874 51.48302365035644, -2.527570862635993 51.48300409567673, -2.527516825972207 51.48296378636427, -2.527516825972207 51.48296378636427, -2.527512468565969 51.48296056896653, -2.527502010171528 51.48295279326431, -2.527484144404766 51.4829395659657, -2.527465262337674 51.48292562390253, -2.527444635665898 51.48291025101754, -2.527440134268505 51.48290703426454, -2.527440134268505 51.48290703426454, -2.527434324409382 51.48290274439713, -2.527434324409382 51.48290274439713, -2.527426334818196 51.48289675591725, -2.527426334818196 51.48289675591725, -2.527424737314964 51.4828955941859, -2.527424301160995 51.48289523648112, -2.527419072498023 51.48289139358211, -2.52741457006781 51.48288808691643, -2.52741457006781 51.48288808691643, -2.527408470135981 51.482883618519, -2.527408470135981 51.482883618519, -2.527373756076791 51.48285796856543, -2.527373756076791 51.48285796856543, -2.527336427217984 51.48283035219453, -2.527316327928228 51.48281075084839, -2.527316327928228 51.48281075084839, -2.527307589337806 51.48280224806892, -2.527307589337806 51.48280224806892, -2.527293316487173 51.48278837517973, -2.527293316487173 51.48278837517973, -2.52729215099731 51.48278721150506, -2.52729215099731 51.48278721150506, -2.527289676015937 51.48278488480283, -2.527287783261362 51.48278309498208, -2.527270886260294 51.48276644647654, -2.527263749327736 51.4827594650741, -2.527258944409909 51.482754900933, -2.527258944409909 51.482754900933, -2.527239282379783 51.48273574719094, -2.527232873757274 51.48272948184471, -2.527209715294812 51.48270683707194, -2.527209715294812 51.48270683707194, -2.527182701934124 51.48267458856564, -2.527179782525573 51.48267118486184, -2.527179782525573 51.48267118486184, -2.527173939564765 51.4826640178072, -2.527173939564765 51.4826640178072, -2.527129405705772 51.48261098741683, -2.527129405705772 51.48261098741683, -2.527119080047782 51.48258972363129, -2.527118342427174 51.48258819836715, -2.527118342427174 51.48258819836715, -2.527118192209044 51.4825876595439, -2.527118192209044 51.4825876595439, -2.52711052075085 51.48257177881436, -2.52711052075085 51.48257177881436, -2.5271009337676 51.48255213020308, -2.5271009337676 51.48255213020308, -2.527095477251211 51.48254100508866, -2.527095477251211 51.48254100508866, -2.527077772340788 51.48250421892136, -2.527067453978203 51.48247108613901, -2.527067453978203 51.48247108613901, -2.527057586282489 51.48243956982569, -2.527057586282489 51.48243956982569, -2.527056239511483 51.48243516997415, -2.527056239511483 51.48243516997415, -2.52704084386739 51.48238632463493, -2.52704084386739 51.48238632463493, -2.527028583113603 51.48234708626216, -2.527026187944183 51.48233918438167, -2.527026187944183 51.48233918438167, -2.527022751623381 51.48232840985447, -2.527022751623381 51.48232840985447) | 656040232 | CI - Cast Iron
640271710.640271723.1 | 2005 | UP | 636259124 | UP |  |  |  | -0.5 | UP | [8 empty] | 158 | UP | 640271723 | UP | [6 empty] | 0.01 | GS | 4.07 | UP | 1 | UP |  |  | HPPE | UP | CW | UP | POTABLE | UP | 640271710 | UP | [14 empty] | 2332 | UP | [14 empty] | SDR17 | UP | [12 empty] | 2005 | UP | Operational | UP | [12 empty] | -0.3 | UP | 2013 | UP |  | LINESTRING (-2.517332757954932 51.47739224980852, -2.517339239115675 51.47737963295377, -2.517330737818318 51.47736636285064, -2.51733510387829 51.47735771163792, -2.51733510387829 51.47735771163792) | 636259124 | HPPE - PE100 - High Performance Polyethylene - Dark Blue
644926951.644926962-641640840.1 | 2005 | UP | 641640840 | UP |  |  |  | -0.5 | UP | [8 empty] | 300 | UP | 644926962-641640840 | UP | [6 empty] | 0.15 | GS | 0.87 | UP | 1 | UP |  |  | DI | UP | CW | UP | POTABLE | UP | 644926951 | UP | [14 empty] | 2005 | UP | [14 empty] | Unknown | UP | [14 empty] | Operational | UP | [12 empty] | -0.3 | UP | 1998 | UP |  | LINESTRING (-2.515085127507019 51.47135767599271, -2.515076513843576 51.47136201016428) | 641640840 | DI - Ductile Iron
644926951.654520031-644926855.1 | 2005 | UP | 654520031 | UP |  |  |  | -0.5 | UP | [8 empty] | 250 | UP | 654520031-644926855 | UP | [6 empty] | 0.15 | GS | 1.29 | UP | 1 | UP |  |  | DI | UP | CW | UP | POTABLE | UP | 644926951 | UP | [14 empty] | 2005 | UP | [14 empty] | Unknown | UP | [14 empty] | Operational | UP | [12 empty] | -0.3 | UP | 1998 | UP |  | LINESTRING (-2.515085127507019 51.47135767599271, -2.515099440684653 51.47135023993395) | 654520031 | DI - Ductile Iron
663625901.673828679-663625892.1 | 2296 | UP | 673828679 | UP |  |  |  | -0.5 | UP | [8 empty] | 110 | UP | 673828679-663625892 | UP | [6 empty] | 0.22 | GS | 3.13 | UP | 1 | UP |  |  | HPPE+FOIL | UP | CW | UP | POTABLE | UP | 663625901 | UP | [14 empty] | 2304 | UP | [14 empty] | SDR17 | UP | [12 empty] | 2306 | UP | Operational | UP | [12 empty] | -0.3 | UP | 2016 | UP |  | LINESTRING (-2.529782755762772 51.48416367273087, -2.529799168877684 51.48413842194813) | 673828679 | HPPE+FOIL - PE100 - Dark Blue + 4 stripes
663625971.683588289.1 | 2296 | UP | 683588306 | UP |  |  |  | -0.5 | UP | [8 empty] | 50.4 | UP | 683588289 | UP | [6 empty] | 0.15 | GS | 47.79 | UP | 1 | UP |  |  | MDPE+FOIL | UP | CW | UP | POTABLE | UP | 663625971 | UP | [14 empty] | 2304 | UP | [14 empty] | SDR11 | UP | [12 empty] | 2306 | UP | Operational | UP | [12 empty] | -0.3 | UP | 2018 | UP |  | LINESTRING (-2.530420984446845 51.48502929464264, -2.530434792649371 51.48502779355562, -2.530434792649371 51.48502779355562, -2.53044054571918 51.48502713813156, -2.530513180687911 51.48501907691928, -2.530513180687911 51.48501907691928, -2.530537920024283 51.48501635748039, -2.530574306369198 51.48501205678814, -2.530574306369198 51.48501205678814, -2.530620616821428 51.48500663220633, -2.530620616821428 51.48500663220633, -2.530626081867323 51.4850059780756, -2.530455506255676 51.48513739827705, -2.530451009539676 51.48514703969093, -2.530450163123111 51.48516098060387, -2.530444372401952 51.48517080770057, -2.530351503166018 51.48524720708853, -2.530351503166018 51.48524720708853) | 683588306 | MDPE+FOIL - PE80 - Light Blue + 4 stripes
663649979.675718249-617460324.1 | 2296 | UP | 675718249 | UP |  |  |  | -0.5 | UP | [8 empty] | 78.7 | UP | 675718249-617460324 | UP | [6 empty] | 0.22 | GS | 0.96 | UP | 1 | UP |  |  | HPPE | UP | CW | UP | POTABLE | UP | 663649979 | UP | [14 empty] | 2293 | UP | [14 empty] | SDR17 | UP | [12 empty] | 2306 | UP | Operational | UP | [12 empty] | -0.3 | UP | 2016 | UP |  | LINESTRING (-2.538036843390253 51.48259213964279, -2.538039123255026 51.4826002279213) | 675718249 | HPPE - PE100 - High Performance Polyethylene - Dark Blue
665599409.656069418-9660427.1 | 2296 | UP | 9660427 | UP |  |  |  | -0.5 | UP | [8 empty] | 50.8 | UP | 656069418-9660427 | UP | [6 empty] | 6 | GS | 1.48 | UP | 1 | UP |  |  | CI | UP | CW | UP | POTABLE | UP | 665599409 | UP | [14 empty] | 2304 | UP | [14 empty] | Unknown | UP | [12 empty] | 2306 | UP | Operational | UP | [12 empty] | -0.3 | UP | 1890 | UP |  | LINESTRING (-2.529278992828571 51.47970959726801, -2.529281737651398 51.47972280260231) | 9660427 | CI - Cast Iron
667495285.656100921-43949985.1 | 2005 | UP | 656100358 | UP |  |  |  | -0.5 | UP | [8 empty] | 101.6 | UP | 656100921-43949985 | UP | [6 empty] | 25.84 | GS | 88.66 | UP | 1 | UP |  |  | CI | UP | CW | UP | POTABLE | UP | 667495285 | UP | [14 empty] | 2303 | UP | [14 empty] | Unknown | UP | [12 empty] | 2005 | UP | Operational | UP | [12 empty] | -0.3 | UP | 1890 | UP |  | LINESTRING (-2.532756249510316 51.47000190251038, -2.532787219573148 51.47000338030882, -2.532788227284863 51.47000337573028, -2.532952865778783 51.47001063019548, -2.532952865778783 51.47001063019548, -2.53298138645079 51.47001193924081, -2.533010050031803 51.47001315771258, -2.533010050031803 51.47001315771258, -2.533041163017791 51.47001454487731, -2.533041306976638 51.47001454422293, -2.533114192219567 51.47001780957018, -2.533114768054989 51.47001780695228, -2.533142712900675 51.47001911857627, -2.533142712900675 51.47001911857627, -2.533182179716059 51.47002082739054, -2.533218478387393 51.47002246068065, -2.533218622346261 51.47002246002604, -2.533232593719895 51.47002302591422, -2.533232593719895 51.47002302591422, -2.533242965070151 51.47002351825445, -2.533242965070151 51.47002351825445, -2.533266011113312 51.47002449245753, -2.533282000016448 51.47002522899903, -2.533284016492731 51.47002530974569, -2.533299573519809 51.47002604824885, -2.533299573519809 51.47002604824885, -2.533311816336902 51.47002653207178, -2.533311816336902 51.47002653207178, -2.533362087446557 51.47002882110675, -2.533362087446557 51.47002882110675, -2.53339564880725 51.47003028695831, -2.533405299314186 51.47003069264603, -2.53341264542674 51.47003101889823, -2.53341264542674 51.47003101889823, -2.533432523329295 51.47003191756284, -2.533456433134099 51.47003288779924, -2.533456433134099 51.47003288779924, -2.533477463761936 51.47003387112932, -2.53348178463376 51.47003403130603, -2.53348178463376 51.47003403130603, -2.533520963556862 51.47003574131609, -2.533546601924973 51.47003679358663, -2.533546601924973 51.47003679358663, -2.53357857869678 51.47003817667863, -2.533608251075206 51.47003948033105, -2.533608251075206 51.47003948033105, -2.533616029067363 51.47003980460524, -2.533616029067363 51.47003980460524, -2.533626399372837 51.47004020699926, -2.533626399372837 51.47004020699926, -2.533688336450197 51.47004289239133, -2.533688336450197 51.47004289239133, -2.533737026154358 51.47004536829701, -2.533737026154358 51.47004536829701, -2.533747541474055 51.47004585993734, -2.533782971166638 51.47004704742288, -2.533836842349099 51.47004940978395, -2.533907133283419 51.47005241669791, -2.533907133283419 51.47005241669791, -2.534004075596753 51.47005692071271, -2.534029570028855 51.47005797353317) | 656100358 | CI - Cast Iron
670346131.673976345-673976193.1 | 2296 | UP | 673976323 | UP |  |  |  | -0.5 | UP | [8 empty] | 72.2 | UP | 673976345-673976193 | UP | [6 empty] | 0.22 | GS | 2.13 | UP | 1 | UP |  |  | HPPE+FOIL | UP | CW | UP | POTABLE | UP | 670346131 | UP | [14 empty] | 2304 | UP | [14 empty] | SDR17 | UP | [12 empty] | 2306 | UP | Operational | UP | [12 empty] | -0.3 | UP | 2016 | UP |  | LINESTRING (-2.528680540472618 51.48507905046329, -2.528710739844504 51.48507522781049) | 673976323 | HPPE+FOIL - PE100 - Dark Blue + 4 stripes
670346139.673976195-663625851.1 | 2296 | UP | 673976195 | UP |  |  |  | -0.5 | UP | [8 empty] | 72.2 | UP | 673976195-663625851 | UP | [6 empty] | 0.22 | GS | 6.4 | UP | 1 | UP |  |  | HPPE+FOIL | UP | CW | UP | POTABLE | UP | 670346139 | UP | [14 empty] | 2304 | UP | [14 empty] | SDR17 | UP | [12 empty] | 2306 | UP | Operational | UP | [12 empty] | -0.3 | UP | 2016 | UP |  | LINESTRING (-2.529832598009141 51.4849355622534, -2.529922334582422 51.48492436701685) | 673976195 | HPPE+FOIL - PE100 - Dark Blue + 4 stripes
670346147.685341161-672547309.1 | 2296 | UP | 685341161 | UP |  |  |  | -0.5 | UP | [8 empty] | 72.2 | UP | 685341161-672547309 | UP | [6 empty] | 0.15 | GS | 70.69 | UP | 1 | UP |  |  | HPPE+FOIL | UP | CW | UP | POTABLE | UP | 670346147 | UP | [14 empty] | 2304 | UP | [14 empty] | SDR17 | UP | [12 empty] | 2306 | UP | Operational | UP | [12 empty] | -0.3 | UP | 2017 | UP |  | LINESTRING (-2.531041536684683 51.48464344267378, -2.530939868282165 51.48469362669916, -2.530939868282165 51.48469362669916, -2.530940023773071 51.48469461507932, -2.530960555725768 51.48477607662161, -2.530960555725768 51.48477607662161, -2.530973086776967 51.48482583376992, -2.530973086776967 51.48482583376992, -2.530982603008445 51.48486400530513, -2.530982603008445 51.48486400530513, -2.530988338425098 51.48488663835952, -2.530988338425098 51.48488663835952, -2.530989698187802 51.48489211712495, -2.530989698187802 51.48489211712495, -2.530996039923566 51.48491735501948, -2.530996039923566 51.48491735501948, -2.531004341481405 51.48495013704745, -2.531004341481405 51.48495013704745, -2.53103844670487 51.48497264171028, -2.53103844670487 51.48497264171028, -2.531046428805671 51.48497791067062, -2.531055179146148 51.48501212933122, -2.531055179146148 51.48501212933122, -2.531066946470972 51.48505811342416, -2.531066946470972 51.48505811342416, -2.531078566678541 51.48510382843154, -2.531154981844685 51.4851484408993, -2.531095219264564 51.48519843534463, -2.531093794829943 51.48519979054232) | 685341161 | HPPE+FOIL - PE100 - Dark Blue + 4 stripes
670346155.670346161.1 | 2296 | UP | 683587955 | UP |  |  |  | -0.5 | UP | [8 empty] | 72.2 | UP | 670346161 | UP | [6 empty] | 0.15 | GS | 67.78 | UP | 1 | UP |  |  | HPPE+FOIL | UP | CW | UP | POTABLE | UP | 670346155 | UP | [14 empty] | 2304 | UP | [14 empty] | SDR17 | UP | [12 empty] | 2306 | UP | Operational | UP | [12 empty] | -0.3 | UP | 2016 | UP |  | LINESTRING (-2.531416761168323 51.48578908102378, -2.531436455433468 51.48579834316748, -2.531436455433468 51.48579834316748, -2.531442826433104 51.48580128156435, -2.531442826433104 51.48580128156435, -2.531501036854296 51.48582835259063, -2.531501036854296 51.48582835259063, -2.531504658051579 51.48583013452232, -2.531504658051579 51.48583013452232, -2.531528115474084 51.48584099810607, -2.531554765209135 51.48585391530829, -2.531554765209135 51.48585391530829, -2.531556792872921 51.48585489520673, -2.531556792872921 51.48585489520673, -2.531576056205973 51.4858642491962, -2.531576056205973 51.4858642491962, -2.53157880706613 51.48586549556819, -2.53157880706613 51.48586549556819, -2.531596476869284 51.48587404752301, -2.531596476869284 51.48587404752301, -2.531598070408439 51.48587484955407, -2.531598070408439 51.48587484955407, -2.531599084763914 51.48587538445891, -2.531599084763914 51.48587538445891, -2.531634712416829 51.48589248705492, -2.531634712416829 51.48589248705492, -2.531642388959782 51.48589622877648, -2.531642388959782 51.48589622877648, -2.531651803057151 51.48590077187541, -2.531651803057151 51.48590077187541, -2.53166121715645 51.48590531497359, -2.53166121715645 51.48590531497359, -2.531690762893221 51.48591956777457, -2.531690762893221 51.48591956777457, -2.531699597815532 51.48592384374393, -2.531699597815532 51.48592384374393, -2.531717701792786 51.4859325735469, -2.531717701792786 51.4859325735469, -2.531721757134854 51.48593453333816, -2.531721757134854 51.48593453333816, -2.531754779069963 51.48595047878865, -2.531754779069963 51.48595047878865, -2.531763179876697 51.48595457688716, -2.531763179876697 51.48595457688716, -2.531815029055718 51.4859795185867, -2.531815029055718 51.4859795185867, -2.531823864001975 51.48598379454675, -2.531823864001975 51.48598379454675, -2.531919308868409 51.48602984886598, -2.531919308868409 51.48602984886598, -2.531993897908404 51.4860658370764, -2.531993897908404 51.4860658370764, -2.532144670956818 51.48613870529153, -2.532144670956818 51.48613870529153, -2.53216813393176 51.48615001830789, -2.532150869521514 51.48616394377502, -2.532150869521514 51.48616394377502) | 683587955 | HPPE+FOIL - PE100 - Dark Blue + 4 stripes
670346161.670346168.1 | 2296 | UP | 683587957 | UP |  |  |  | -0.5 | UP | [8 empty] | 72.2 | UP | 670346168 | UP | [6 empty] | 0.15 | GS | 83.87 | UP | 1 | UP |  |  | HPPE+FOIL | UP | CW | UP | POTABLE | UP | 670346161 | UP | [14 empty] | 2304 | UP | [14 empty] | SDR17 | UP | [12 empty] | 2306 | UP | Operational | UP | [12 empty] | -0.3 | UP | 2016 | UP |  | LINESTRING (-2.532150869521514 51.48616394377502, -2.532058555251577 51.48623845374229, -2.532058555251577 51.48623845374229, -2.53203886556401 51.48625436835607, -2.532017175368747 51.48627164078681, -2.531995167839389 51.48628639698441, -2.531972269018051 51.48629881938421, -2.531949497461254 51.48630980253529, -2.531920543775395 51.48632171287237, -2.531897009245019 51.48632901288701, -2.531890692524961 51.48633074993629, -2.531890692524961 51.48633074993629, -2.531866716531895 51.48633724269551, -2.531830365828439 51.48634469070197, -2.531801897165735 51.48634877605861, -2.531785928396107 51.4863502870943, -2.531785928396107 51.4863502870943, -2.53178276323562 51.48635057118826, -2.531764631124882 51.48635182227478, -2.531748509974575 51.48635261466235, -2.53173741988719 51.48635257499983, -2.531711206288094 51.48635242403117, -2.531695804158738 51.48635312323677, -2.531669759663298 51.48635512949323, -2.531653363027697 51.48635700211618, -2.5316256185896 51.48636144381532, -2.531611967615376 51.48636411324355, -2.531581236512412 51.48637180546348, -2.53157147599009 51.48637463709625, -2.531564877494723 51.48637691490435, -2.531564877494723 51.48637691490435, -2.531552112542835 51.48638146856239, -2.531552112542835 51.48638146856239, -2.531550104713559 51.48638219699097, -2.531541636129007 51.48638466310224, -2.531529141432269 51.48638768694983, -2.531529141432269 51.48638768694983, -2.531521095480277 51.48638934189504, -2.53150829812199 51.48639110827767, -2.531496646601514 51.4863923299689, -2.531484267696641 51.48639292553664, -2.531472889571873 51.48639288715358, -2.531439750753718 51.48639168848887, -2.531419874778136 51.48639159866921, -2.531366605394159 51.48639318864767, -2.531343578878306 51.48639464166506, -2.53132948120915 51.48639605424923, -2.53132948120915 51.48639605424923, -2.531313224378499 51.48639756652458, -2.531313224378499 51.48639756652458, -2.531287762161676 51.48640010955945, -2.531264037507827 51.48640345397236, -2.531212578783964 51.48641213910107, -2.531193901910322 51.4864160900655, -2.531159291725508 51.4864246089835, -2.531159291725508 51.4864246089835, -2.531146221980307 51.48642772530956, -2.531125671870341 51.48643159482521, -2.531110861423342 51.48643364002582, -2.531110861423342 51.48643364002582, -2.531086560682624 51.48643698700992, -2.531086560682624 51.48643698700992) | 683587957 | HPPE+FOIL - PE100 - Dark Blue + 4 stripes
670346168.675012853-674545599.1 | 2296 | UP | 674545599 | UP |  |  |  | -0.5 | UP | [8 empty] | 72.2 | UP | 675012853-674545599 | UP | [6 empty] | 0.15 | GS | 10.7 | UP | 1 | UP |  |  | HPPE+FOIL | UP | CW | UP | POTABLE | UP | 670346168 | UP | [14 empty] | 2304 | UP | [14 empty] | SDR17 | UP | [12 empty] | 2306 | UP | Operational | UP | [12 empty] | -0.3 | UP | 2016 | UP |  | LINESTRING (-2.531086560682624 51.48643698700992, -2.531080377486497 51.48643782424399, -2.531061675529267 51.48643961730037, -2.531028852905655 51.48644084483866, -2.531013598924345 51.4864419029506, -2.530992308889651 51.48644406737413, -2.530976923420814 51.48644620507638, -2.530958093101725 51.48644934744713, -2.530943151154539 51.48645247222156, -2.530935683311984 51.48645430434391) | 674545599 | HPPE+FOIL - PE100 - Dark Blue + 4 stripes
670346176.675012740-663625651.1 | 2296 | UP | 663625651 | UP |  |  |  | -0.5 | UP | [8 empty] | 72.2 | UP | 675012740-663625651 | UP | [6 empty] | 0.22 | GS | 12.77 | UP | 1 | UP |  |  | HPPE+FOIL | UP | CW | UP | POTABLE | UP | 670346176 | UP | [14 empty] | 2304 | UP | [14 empty] | SDR17 | UP | [12 empty] | 2306 | UP | Operational | UP | [12 empty] | -0.3 | UP | 2016 | UP |  | LINESTRING (-2.530331499096221 51.48624195577665, -2.530328059582861 51.48623100148763, -2.530328059582861 51.48623100148763, -2.530326118593612 51.48622507575958, -2.530326118593612 51.48622507575958, -2.530321786851653 51.48621169775264, -2.530321786851653 51.48621169775264, -2.530319544283048 51.48620460447071, -2.530319544283048 51.48620460447071, -2.530321168293654 51.48618319696392, -2.530321168293654 51.48618319696392, -2.530321691168657 51.48617860885071, -2.530321691168657 51.48617860885071, -2.530324057260083 51.48614667773962, -2.530324057260083 51.48614667773962, -2.530324546768256 51.48613921244372, -2.530324546768256 51.48613921244372, -2.530324876623052 51.48613039911926, -2.530324876623052 51.48613039911926, -2.530324990397828 51.48612779102163) | 663625651 | HPPE+FOIL - PE100 - Dark Blue + 4 stripes
670346182.675012742-663626119.1 | 2296 | UP | 675012742 | UP |  |  |  | -0.5 | UP | [8 empty] | 72.2 | UP | 675012742-663626119 | UP | [6 empty] | 0.22 | GS | 52.64 | UP | 1 | UP |  |  | HPPE+FOIL | UP | CW | UP | POTABLE | UP | 670346182 | UP | [14 empty] | 2304 | UP | [14 empty] | SDR17 | UP | [12 empty] | 2306 | UP | Operational | UP | [12 empty] | -0.3 | UP | 2016 | UP |  | LINESTRING (-2.530172718794719 51.4856521005742, -2.530176301192612 51.48566296430583, -2.530179740623304 51.4856739186, -2.530183777991446 51.48568675844256, -2.530189155245718 51.48570336873127, -2.530202902580074 51.48574628678588, -2.530210673685608 51.48577061909106, -2.530226810734555 51.48582089951205, -2.530229352759498 51.48582898052615, -2.53024235717736 51.48586992376609, -2.530243548888951 51.48587333521461, -2.530257003092951 51.4859158050038, -2.530259542001323 51.48592361628128, -2.530269548418731 51.48595441248166, -2.53026970285673 51.48595531095048, -2.530274331965193 51.48596949686581, -2.530282104192623 51.48599391907763, -2.530286139535067 51.48600657909232, -2.530296003020224 51.4860374658529, -2.53030108295117 51.48605326822988, -2.530310497736739 51.48608271835022, -2.530313339287084 51.48609178709218, -2.530319016135232 51.48610938510409, -2.530321106344557 51.4861157597413) | 675012742 | HPPE+FOIL - PE100 - Dark Blue + 4 stripes
670879977.677585851-670879838.1 | 2296 | UP | 677585851 | UP |  |  |  | -0.5 | UP | [8 empty] | 50.4 | UP | 677585851-670879838 | UP | [6 empty] | 0.15 | GS | 34.4 | UP | 1 | UP |  |  | MDPE | UP | CW | UP | POTABLE | UP | 670879977 | UP | [14 empty] | 2287 | UP | [14 empty] | SDR11 | UP | [12 empty] | 2297 | UP | Operational | UP | [12 empty] | -0.3 | UP | 2017 | UP |  | LINESTRING (-2.541987175650123 51.49557834797139, -2.54198303152785 51.49558115454924, -2.54198303152785 51.49558115454924, -2.541980746073649 51.49558278361671, -2.541980746073649 51.49558278361671, -2.541949453882142 51.49560423854845, -2.541949453882142 51.49560423854845, -2.54191502049024 51.49562804582895, -2.541889664783809 51.49563994211484, -2.541889664783809 51.49563994211484, -2.541826781213757 51.49566981534613, -2.541826781213757 51.49566981534613, -2.541779652621527 51.49569206273659, -2.541751636742811 51.49569830651364, -2.541751636742811 51.49569830651364, -2.541680807975058 51.49571418932344, -2.541680807975058 51.49571418932344, -2.541602696852815 51.49572336194923, -2.541602696852815 51.49572336194923, -2.541569461171546 51.49572675244625) | 677585851 | MDPE - PE80 - Medium Density Polyethylene - Light Blue
670879990.670879768-670879715.1 | 2296 | UP | 670879768 | UP |  |  |  | -0.5 | UP | [8 empty] | 50.4 | UP | 670879768-670879715 | UP | [6 empty] | 0.15 | GS | 49.03 | UP | 1 | UP |  |  | MDPE | UP | CW | UP | POTABLE | UP | 670879990 | UP | [14 empty] | 2287 | UP | [14 empty] | SDR11 | UP | [12 empty] | 2297 | UP | Operational | UP | [12 empty] | -0.3 | UP | 2016 | UP |  | LINESTRING (-2.541880301631339 51.49652467845789, -2.541872048006585 51.49650898112919, -2.541878836125667 51.49649833955939, -2.541870289070274 51.49648219400147, -2.541870289070274 51.49648219400147, -2.541865867223883 51.4964737622397, -2.541854396506607 51.49645403351154, -2.541854396506607 51.49645403351154, -2.541847630386782 51.49644228565347, -2.541833162718931 51.49643704740264, -2.541820203478019 51.49641327928462, -2.541814612182259 51.4964034142523, -2.541814612182259 51.4964034142523, -2.541784167425484 51.49635077365373, -2.541784167425484 51.49635077365373, -2.541783135596868 51.49634880024752, -2.541783135596868 51.49634880024752, -2.541754894339538 51.49629974613752, -2.541754894339538 51.49629974613752, -2.541729300453963 51.49625526555472, -2.541729300453963 51.49625526555472, -2.541719590452529 51.49623822618514, -2.541710470529237 51.49622235300941, -2.541710470529237 51.49622235300941, -2.541700025358455 51.49620405819609, -2.54169355061398 51.49619257873162, -2.541682958207057 51.49617401484552, -2.541682958207057 51.49617401484552, -2.541672809695982 51.49615643799459, -2.541667361442845 51.49614648237544, -2.541667361442845 51.49614648237544, -2.541648679929032 51.49611392879967) | 670879768 | MDPE - PE80 - Medium Density Polyethylene - Light Blue
670880010.676472239-670879799.1 | 2296 | UP | 670879799 | UP |  |  |  | -0.5 | UP | [8 empty] | 50.4 | UP | 676472239-670879799 | UP | [6 empty] | 0.15 | GS | 122.74 | UP | 1 | UP |  |  | MDPE | UP | CW | UP | POTABLE | UP | 670880010 | UP | [14 empty] | 2287 | UP | [14 empty] | SDR11 | UP | [12 empty] | 2297 | UP | Operational | UP | [12 empty] | -0.3 | UP | 2017 | UP |  | LINESTRING (-2.539281225099835 51.49714180219809, -2.539321912947391 51.49708631604813, -2.53934470010364 51.49706418154838, -2.539388595763124 51.49702414636211, -2.539388595763124 51.49702414636211, -2.539406865858862 51.49700985541693, -2.539413999121451 51.4970039779914, -2.539422972030803 51.49699530467279, -2.539429230363145 51.49698853210061, -2.53943504910317 51.49698113213088, -2.539441859156582 51.49697228892697, -2.53945283958535 51.49695065831067, -2.539461226510651 51.49691681090201, -2.539463227021617 51.49689108541236, -2.53946605627898 51.49687452765242, -2.539465835002759 51.49685582591691, -2.539465835002759 51.49685582591691, -2.539465800960285 51.49685294872682, -2.539462659372495 51.49683093349439, -2.539446439501814 51.49677498977007, -2.539445069674856 51.49676879179291, -2.539445069674856 51.49676879179291, -2.539441722983557 51.49675379103555, -2.539439707011326 51.49670515516537, -2.539439809571452 51.49670164792713, -2.539439809571452 51.49670164792713, -2.53944037024148 51.49668815778463, -2.539451784918295 51.49660583113673, -2.539454034784173 51.49658900629078, -2.539463073358988 51.49656153999718, -2.539463073358988 51.49656153999718, -2.539480995790403 51.49650570894927, -2.539500670137774 51.49645184801512, -2.539510531666177 51.49644523869704, -2.539522743680277 51.49644248499861, -2.539536967020421 51.49643927245935, -2.539555535153159 51.4964380181032, -2.539564323037402 51.49643806758523, -2.539564323037402 51.49643806758523, -2.539576568031257 51.49643810115922, -2.539583632680983 51.49643860815446, -2.539604134066316 51.49644247016867, -2.53969565095577 51.49645823408244, -2.54006946358989 51.49651837598991, -2.54006946358989 51.49651837598991, -2.540084763404097 51.4965209131185) | 670879799 | MDPE - PE80 - Medium Density Polyethylene - Light Blue
670880304.674342676-670880411.1 | 2296 | UP | 674342676 | UP |  |  |  | -0.5 | UP | [8 empty] | 158 | UP | 674342676-670880411 | UP | [6 empty] | 0.22 | GS | 9.29 | UP | 1 | UP |  |  | HPPE | UP | CW | UP | POTABLE | UP | 670880304 | UP | [14 empty] | 2297 | UP | [14 empty] | SDR17 | UP | [12 empty] | 2297 | UP | Operational | UP | [12 empty] | -0.3 | UP | 2016 | UP |  | LINESTRING (-2.541922597974026 51.50026448794219, -2.541920128273044 51.50034758258109) | 674342676 | HPPE - PE100 - High Performance Polyethylene - Dark Blue
670880304.674606427-670880375.1 | 2296 | UP | 674606427 | UP |  |  |  | -0.5 | UP | [8 empty] | 158 | UP | 674606427-670880375 | UP | [6 empty] | 0.22 | GS | 7.09 | UP | 1 | UP |  |  | HPPE | UP | CW | UP | POTABLE | UP | 670880304 | UP | [14 empty] | 2297 | UP | [14 empty] | SDR17 | UP | [12 empty] | 2297 | UP | Operational | UP | [12 empty] | -0.3 | UP | 2016 | UP |  | LINESTRING (-2.541922597974026 51.50026448794219, -2.541839495153676 51.50025435186571, -2.541832664773453 51.50026148687726, -2.541828340877204 51.50026132703185) | 674606427 | HPPE - PE100 - High Performance Polyethylene - Dark Blue
670880328.674606550-670880344.1 | 2296 | UP | 674606550 | UP |  |  |  | -0.5 | UP | [8 empty] | 109.5 | UP | 674606550-670880344 | UP | [6 empty] | 0.22 | GS | 3.94 | UP | 1 | UP |  |  | HPPE | UP | CW | UP | POTABLE | UP | 670880328 | UP | [14 empty] | 2287 | UP | [14 empty] | SDR17 | UP | [12 empty] | 2297 | UP | Operational | UP | [12 empty] | -0.3 | UP | 2016 | UP |  | LINESTRING (-2.541754419160419 51.50023577265966, -2.541714510669829 51.50023559744688, -2.541713477876236 51.50024567291487) | 674606550 | HPPE - PE100 - High Performance Polyethylene - Dark Blue
672511900.673976014-672511876.1 | 2296 | UP | 673976014 | UP |  |  |  | -0.5 | UP | [8 empty] | 72.2 | UP | 673976014-672511876 | UP | [6 empty] | 0.22 | GS | 1.38 | UP | 1 | UP |  |  | HPPE+FOIL | UP | CW | UP | POTABLE | UP | 672511900 | UP | [14 empty] | 2304 | UP | [14 empty] | SDR17 | UP | [12 empty] | 2306 | UP | Operational | UP | [12 empty] | -0.3 | UP | 2016 | UP |  | LINESTRING (-2.529764016653575 51.48418704576247, -2.529752843507165 51.48419222146011, -2.529749936298503 51.48418989675195) | 673976014 | HPPE+FOIL - PE100 - Dark Blue + 4 stripes
672547324.685341175-672547421.1 | 2296 | UP | 685341175 | UP |  |  |  | -0.5 | UP | [8 empty] | 50.4 | UP | 685341175-672547421 | UP | [6 empty] | 0.15 | GS | 29.27 | UP | 1 | UP |  |  | MDPE+FOIL | UP | CW | UP | POTABLE | UP | 672547324 | UP | [14 empty] | 2304 | UP | [14 empty] | SDR11 | UP | [12 empty] | 2306 | UP | Operational | UP | [12 empty] | -0.3 | UP | 2017 | UP |  | LINESTRING (-2.531537695952872 51.48527753665893, -2.531533092857266 51.48527800709401, -2.531526619721242 51.48527866583326, -2.531482025723869 51.48528309391274, -2.531392838746819 51.48529203993268, -2.53138852262348 51.48529241914574, -2.531321632104297 51.48529910613559, -2.531303650688579 51.48530089597262, -2.531158097567242 51.48523070057585) | 685341175 | MDPE+FOIL - PE80 - Light Blue + 4 stripes
673422096.632579112.1 | 2296 | UP | 656046181 | UP |  |  |  | -0.5 | UP | [8 empty] | 101.6 | UP | 632579112 | UP | [6 empty] | 16.66 | GS | 41.75 | UP | 1 | UP |  |  | CI | UP | CW | UP | POTABLE | UP | 673422096 | UP | [14 empty] | 2293 | UP | [14 empty] | Unknown | UP | [12 empty] | 2306 | UP | Operational | UP | [12 empty] | -0.3 | UP | 1881 | UP |  | LINESTRING (-2.54932651360253 51.48341193662014, -2.549281743768471 51.48343732278597, -2.549281743768471 51.48343732278597, -2.549219379470036 51.48347259217305, -2.549216519971991 51.48347431396832, -2.549216519971991 51.48347431396832, -2.54919063072742 51.48348900159409, -2.549184905228103 51.48349190571488, -2.548987668444147 51.48359254592252, -2.548987668444147 51.48359254592252, -2.548975357693695 51.48359871783174, -2.548975357693695 51.48359871783174, -2.548920108689404 51.48362694029081, -2.548899364440985 51.48363836679405, -2.548899364440985 51.48363836679405, -2.548868602646656 51.48365505530134, -2.548868602646656 51.48365505530134) | 656046181 | CI - Cast Iron
673829200.683948952-673147759.1 | 2296 | UP | 683948952 | UP |  |  |  | -0.5 | UP | [8 empty] | 78.7 | UP | 683948952-673147759 | UP | [6 empty] | 0.15 | GS | 39.37 | UP | 1 | UP |  |  | HPPE | UP | CW | UP | POTABLE | UP | 673829200 | UP | [14 empty] | 2287 | UP | [14 empty] | SDR17 | UP | [12 empty] | 2297 | UP | Operational | UP | [12 empty] | -0.3 | UP | 2017 | UP |  | LINESTRING (-2.541402267674072 51.49815708129496, -2.541357362226652 51.49819694203828, -2.541357362226652 51.49819694203828, -2.541320869289558 51.49822948064931, -2.541309153110037 51.49823762727257, -2.541302726283702 51.49824233262853, -2.541281519740545 51.49825196173849, -2.541268446228723 51.49825498935746, -2.541260548983538 51.49825718382475, -2.541257097070415 51.49825764934623, -2.541257097070415 51.49825764934623, -2.541247603508323 51.49825886209577, -2.541240264322637 51.49825952539688, -2.541240264322637 51.49825952539688, -2.541233211106031 51.49826000754338, -2.541217952255334 51.49826097715517, -2.541212766378762 51.49826100109519, -2.541196628270898 51.49826071592555, -2.541196628270898 51.49826071592555, -2.541194899645379 51.49826072390528, -2.541194899645379 51.49826072390528, -2.541090022225413 51.49826057857589, -2.541090022225413 51.49826057857589, -2.541027787437063 51.49826050612478, -2.541027787437063 51.49826050612478, -2.541015830043224 51.49826047138801, -2.541015830043224 51.49826047138801, -2.540924782694762 51.49826035200559, -2.540924782694762 51.49826035200559, -2.54091714793176 51.49826038723143, -2.54091714793176 51.49826038723143, -2.540911818002861 51.49826041182278) | 683948952 | HPPE - PE100 - High Performance Polyethylene - Dark Blue
673829208.674606642-670880132.1 | 2296 | UP | 674606642 | UP |  |  |  | -0.5 | UP | [8 empty] | 109.5 | UP | 674606642-670880132 | UP | [6 empty] | 0.15 | GS | 117.24 | UP | 1 | UP |  |  | HPPE | UP | CW | UP | POTABLE | UP | 673829208 | UP | [14 empty] | 2287 | UP | [14 empty] | SDR17 | UP | [12 empty] | 2297 | UP | Operational | UP | [12 empty] | -0.3 | UP | 2016 | UP |  | LINESTRING (-2.542067905067615 51.49686765380702, -2.542036098349566 51.49687013868121, -2.542029920339183 51.49687151599368, -2.542006644493854 51.49687665893404, -2.541950323200609 51.49688914796236, -2.541939978491617 51.49689144369761, -2.541853341110685 51.49691063672884, -2.541850036562598 51.49691137133493, -2.541845582838626 51.49691238100218, -2.541754781879742 51.49693276212294, -2.541752196498838 51.49693340348669, -2.541676913094363 51.49695038592605, -2.541660247343608 51.49695414950916, -2.541597462924114 51.49696828673419, -2.541587262226032 51.49697058177406, -2.541518587813116 51.49698609491734, -2.541497324247417 51.49699086879843, -2.541425776285092 51.49700702457798, -2.541410260740272 51.49701060298163, -2.541407530233947 51.49701115509113, -2.541296608036021 51.49703549520198, -2.541284394902777 51.49703815917437, -2.541230801574089 51.49704991593825, -2.54120393394227 51.4970558845558, -2.541132092333932 51.49707159193179, -2.541111258695464 51.49707618392682, -2.541056660137228 51.49708821500334, -2.541050193968945 51.49708959359537, -2.540951196454044 51.49711127077121, -2.540951197520899 51.4971113606833, -2.540940421629192 51.49711374823919, -2.540889127557926 51.497125044659, -2.540873322764276 51.49712853441098, -2.540777057730555 51.49714983917156, -2.540770017483331 51.49715140023026, -2.540752776451207 51.49715525625837, -2.540705512444474 51.49716626426322, -2.540702638937418 51.49716690693322, -2.540641583556559 51.4971811256052, -2.540575499225818 51.49719644643579, -2.540550358934001 51.49720231702737, -2.540534427093224 51.49720724599308, -2.540480749000123 51.49722403816838) | 674606642 | HPPE - PE100 - High Performance Polyethylene - Dark Blue
673829221.725857838-674617710.1 | 2296 | UP | 674617710 | UP |  |  |  | -0.5 | UP | [8 empty] | 78.7 | UP | 725857838-674617710 | UP | [6 empty] | 0.15 | GS | 29.15 | UP | 1 | UP |  |  | HPPE | UP | CW | UP | POTABLE | UP | 673829221 | UP | [14 empty] | 2287 | UP | [14 empty] | SDR17 | UP | [12 empty] | 2297 | UP | Operational | UP | [12 empty] | -0.3 | UP | 2017 | UP |  | LINESTRING (-2.542106607178737 51.49762673354283, -2.542131549686874 51.49760422889875, -2.542131549686874 51.49760422889875, -2.542139674991899 51.49759699797376, -2.542139674991899 51.49759699797376, -2.542149225823166 51.49758850161962, -2.542149225823166 51.49758850161962, -2.542157350053102 51.49758118078158, -2.542157350053102 51.49758118078158, -2.542164190663594 51.49757494488179, -2.542164190663594 51.49757494488179, -2.542171887016443 51.49756798568911, -2.542171887016443 51.49756798568911, -2.54217502296297 51.49756518376308, -2.54217502296297 51.49756518376308, -2.542184287819738 51.49755686856264, -2.542184287819738 51.49755686856264, -2.542198684994945 51.49754403378137, -2.542198684994945 51.49754403378137, -2.542225766766027 51.49751972088796, -2.542225766766027 51.49751972088796, -2.542234745643405 51.49751158684036, -2.542234745643405 51.49751158684036, -2.542290191617525 51.49746178618167, -2.542290191617525 51.49746178618167, -2.542301593641703 51.49745148291588, -2.542301593641703 51.49745148291588, -2.542310858450961 51.49744316770672, -2.542310858450961 51.49744316770672, -2.54232040814662 51.49743458142843, -2.54232040814662 51.49743458142843, -2.54233622862148 51.49742030137794, -2.54233622862148 51.49742030137794, -2.542340078375809 51.49741695664471, -2.542340078375809 51.49741695664471, -2.542341216864647 51.49741578245858, -2.542341216864647 51.49741578245858, -2.542346351295534 51.49741144269669) | 674617710 | HPPE - PE100 - High Performance Polyethylene - Dark Blue
673829229.679851323-670879824.1 | 2296 | UP | 679851323 | UP |  |  |  | -0.5 | UP | [8 empty] | 158 | UP | 679851323-670879824 | UP | [6 empty] | 0.15 | GS | 14.24 | UP | 1 | UP |  |  | HPPE | UP | CW | UP | POTABLE | UP | 673829229 | UP | [14 empty] | 2287 | UP | [14 empty] | SDR17 | UP | [12 empty] | 2297 | UP | Operational | UP | [12 empty] | -0.3 | UP | 2016 | UP |  | LINESTRING (-2.540119409190765 51.4974512151625, -2.540114731183658 51.49745762082198, -2.540114731183658 51.49745762082198, -2.540113453910804 51.49745924521253, -2.540113453910804 51.49745924521253, -2.540072897986891 51.49751365200487, -2.540048291031054 51.49756456847707, -2.540048291031054 51.49756456847707, -2.540045622245266 51.49757033546036) | 679851323 | HPPE - PE100 - High Performance Polyethylene - Dark Blue
673829237.676512598-670879809.1 | 2296 | UP | 676512598 | UP |  |  |  | -0.5 | UP | [8 empty] | 109.5 | UP | 676512598-670879809 | UP | [6 empty] | 0.15 | GS | 62.86 | UP | 1 | UP |  |  | HPPE | UP | CW | UP | POTABLE | UP | 673829237 | UP | [14 empty] | 2287 | UP | [14 empty] | SDR17 | UP | [12 empty] | 2297 | UP | Operational | UP | [12 empty] | -0.3 | UP | 2016 | UP |  | LINESTRING (-2.540104015100039 51.49658952107921, -2.540101941224525 51.49662118143481, -2.540101941224525 51.49662118143481, -2.540101945484968 51.49662154108341, -2.540101945484968 51.49662154108341, -2.540101623050857 51.49663080402519, -2.540101623050857 51.49663080402519, -2.540101287835304 51.49663898802118, -2.540102803413951 51.49666964275605, -2.540106138350695 51.49669579325802, -2.540107831511156 51.49670495699871, -2.540107831511156 51.49670495699871, -2.540110289643438 51.49671789373209, -2.540114978784115 51.49673675471452, -2.540117380467528 51.49674492610379, -2.540117380467528 51.49674492610379, -2.540117676017998 51.49674555416181, -2.540117676017998 51.49674555416181, -2.54012097926629 51.49675686849505, -2.540127686143399 51.49677581009955, -2.540135257310589 51.49679474772226, -2.540144571966482 51.49681493615172, -2.540151942643512 51.49682910909281, -2.540151942643512 51.49682910909281, -2.540153710626699 51.4968324278794, -2.540162097099137 51.49684722555972, -2.540162097099137 51.49684722555972, -2.540162978428335 51.49684866017256, -2.540183566939106 51.4968841724783, -2.540183566939106 51.4968841724783, -2.540206805871337 51.49692452808929, -2.540211316097647 51.49692828382637, -2.540218261288089 51.49693085942353, -2.54028616747925 51.49693558190607, -2.540371040187912 51.49709560279774) | 676512598 | HPPE - PE100 - High Performance Polyethylene - Dark Blue
673829245.676512690-676512549.1 | 2296 | UP | 676512549 | UP |  |  |  | -0.5 | UP | [8 empty] | 109.5 | UP | 676512690-676512549 | UP | [6 empty] | 0.15 | GS | 2.56 | UP | 1 | UP |  |  | HPPE | UP | CW | UP | POTABLE | UP | 673829245 | UP | [14 empty] | 2287 | UP | [14 empty] | SDR17 | UP | [12 empty] | 2297 | UP | Operational | UP | [12 empty] | -0.3 | UP | 2016 | UP |  | LINESTRING (-2.540844111332065 51.49603833540368, -2.540864660687581 51.49603410444628, -2.540864660687581 51.49603410444628, -2.540879174021146 51.49603107024641) | 676512549 | HPPE - PE100 - High Performance Polyethylene - Dark Blue
673829253.670879768-670879715.1 | 2296 | UP | 670879715 | UP |  |  |  | -0.5 | UP | [8 empty] | 78.7 | UP | 670879768-670879715 | UP | [6 empty] | 0.15 | GS | 1.7 | UP | 1 | UP |  |  | HPPE | UP | CW | UP | POTABLE | UP | 673829253 | UP | [14 empty] | 2287 | UP | [14 empty] | SDR17 | UP | [12 empty] | 2297 | UP | Operational | UP | [12 empty] | -0.3 | UP | 2016 | UP |  | LINESTRING (-2.541640441418982 51.49609949021747, -2.541648679929032 51.49611392879967) | 670879715 | HPPE - PE100 - High Performance Polyethylene - Dark Blue
673829261.680120130-670879838.1 | 2296 | UP | 680120130 | UP |  |  |  | -0.5 | UP | [8 empty] | 78.7 | UP | 680120130-670879838 | UP | [6 empty] | 0.15 | GS | 37.45 | UP | 1 | UP |  |  | HPPE | UP | CW | UP | POTABLE | UP | 673829261 | UP | [14 empty] | 2287 | UP | [14 empty] | SDR17 | UP | [12 empty] | 2297 | UP | Operational | UP | [12 empty] | -0.3 | UP | 2017 | UP |  | LINESTRING (-2.541056557148188 51.49555009510137, -2.541076924875163 51.49555485665274, -2.541076924875163 51.49555485665274, -2.541101191380498 51.49556040946528, -2.54112155804983 51.49556508109652, -2.541145692262037 51.49557162359716, -2.541170403722173 51.49557825334597, -2.541203930655472 51.49558727016787, -2.541247862887764 51.49559911630283, -2.541268817505998 51.49560477428126, -2.541277348095095 51.49560743241989, -2.541287771532807 51.49561179024464, -2.541295741962801 51.49561579972239, -2.541295741962801 51.49561579972239, -2.541301684042239 51.49561882947456, -2.541313277981398 51.49562471048346, -2.541326464943307 51.4956313034741, -2.541332699384367 51.49563469154311, -2.541332699384367 51.49563469154311, -2.541341109426445 51.49563932840739, -2.541354892856047 51.49564762706442, -2.541369257803634 51.4956563726203, -2.541378119202633 51.49566262590423, -2.541388314366367 51.49567202012538, -2.54139779785746 51.49568213696693, -2.541408739941919 51.49569377566295, -2.541421870450886 51.49570774209657, -2.541446541671782 51.49573523271361, -2.541446541671782 51.49573523271361, -2.541459968835619 51.49574991710859, -2.541459968835619 51.49574991710859, -2.541461578947187 51.49575206768261) | 680120130 | HPPE - PE100 - High Performance Polyethylene - Dark Blue
673829269.685064819-673829077.1 | 2296 | UP | 685064819 | UP |  |  |  | -0.5 | UP | [8 empty] | 78.7 | UP | 685064819-673829077 | UP | [6 empty] | 0.15 | GS | 60.76 | UP | 1 | UP |  |  | HPPE | UP | CW | UP | POTABLE | UP | 673829269 | UP | [14 empty] | 2287 | UP | [14 empty] | SDR17 | UP | [12 empty] | 2297 | UP | Operational | UP | [12 empty] | -0.3 | UP | 2017 | UP |  | LINESTRING (-2.54071040833976 51.49770052856665, -2.540701266964605 51.49770713466567, -2.540697839614695 51.49770966814771, -2.540697711559797 51.49771101749336, -2.540694486540761 51.49776705066158, -2.540694494005272 51.49776768004621, -2.540694621968365 51.49777846949692, -2.540694833107648 51.49779627209051, -2.540695226686871 51.49781731085493, -2.540695525268502 51.49784248623961, -2.540695565790329 51.49784590289896, -2.540696235559385 51.4978902288938, -2.540696432928691 51.49789472383382, -2.54069663660501 51.49791189704244, -2.540697576168846 51.49797897079442, -2.540697763850615 51.49799479532146, -2.540698325921117 51.49803004019447, -2.540699061812597 51.49807994073694, -2.540699758249952 51.49812651453185, -2.540700521871486 51.49817875278754, -2.540701155395668 51.49822002176876, -2.540701503217549 51.49822505551658, -2.540702874244414 51.4982434821783) | 685064819 | HPPE - PE100 - High Performance Polyethylene - Dark Blue
674545629.674876694-663625932.1 | 2296 | UP | 674876694 | UP |  |  |  | -0.5 | UP | [8 empty] | 110 | UP | 674876694-663625932 | UP | [6 empty] | 0.22 | GS | 2.05 | UP | 1 | UP |  |  | HPPE+FOIL | UP | CW | UP | POTABLE | UP | 674545629 | UP | [14 empty] | 2304 | UP | [14 empty] | SDR17 | UP | [12 empty] | 2306 | UP | Operational | UP | [12 empty] | -0.3 | UP | 2016 | UP |  | LINESTRING (-2.530028232855414 51.48513959882981, -2.530022003970233 51.48513647988216, -2.530007494639885 51.48512719408545) | 674876694 | HPPE+FOIL - PE100 - Dark Blue + 4 stripes
675012874.673976279-672547499.1 | 2296 | UP | 673976279 | UP |  |  |  | -0.5 | UP | [8 empty] | 50.4 | UP | 673976279-672547499 | UP | [6 empty] | 0.22 | GS | 29.1 | UP | 1 | UP |  |  | MDPE+FOIL | UP | CW | UP | POTABLE | UP | 675012874 | UP | [14 empty] | 2304 | UP | [14 empty] | SDR11 | UP | [12 empty] | 2306 | UP | Operational | UP | [12 empty] | -0.3 | UP | 2016 | UP |  | LINESTRING (-2.527693510655864 51.48535908795021, -2.527694750734158 51.48535422687517, -2.527696408320754 51.48534810508962, -2.527696549219143 51.48534783470608, -2.527698343554311 51.48534108288907, -2.527698342516986 51.48534099297711, -2.527704148214008 51.4853199263752, -2.527708015563624 51.48530561223782, -2.527739390450785 51.48519145683723, -2.527749614573511 51.48515391561521, -2.527763988825236 51.48510160939676) | 673976279 | MDPE+FOIL - PE80 - Light Blue + 4 stripes
677523512.9638071-9578565.1 | 2296 | UP | 9638071 | UP |  |  |  | -0.5 | UP | [8 empty] | 101.6 | UP | 9638071-9578565 | UP | [6 empty] | 0.01 | GS | 15.52 | UP | 1 | UP |  |  | Unknown | UP | CW | UP | POTABLE | UP | 677523512 | UP | [14 empty] | 2306 | UP | [14 empty] | Unknown | UP | [12 empty] | 2306 | UP | Operational | UP | [12 empty] | -0.3 | UP | 0 | UP |  | LINESTRING (-2.542205376518463 51.49281365097698, -2.542207929888532 51.49282245104244, -2.542214993866348 51.49285928436583, -2.542230370372286 51.49294103776906, -2.542213239855798 51.49294192619773) | 9638071 | Unknown
681237392.656133322-9660436.1 | 2005 | UP | 9660436 | UP |  |  |  | -0.5 | UP | [8 empty] | 50.8 | UP | 656133322-9660436 | UP | [6 empty] | 11.56 | GS | 1.59 | UP | 1 | UP |  |  | Unknown | UP | CW | UP | POTABLE | UP | 681237392 | UP | [14 empty] | 2332 | UP | [14 empty] | Unknown | UP | [12 empty] | 2005 | UP | Operational | UP | [12 empty] | -0.3 | UP | 0 | UP |  | LINESTRING (-2.523149959845595 51.4727514732669, -2.523128167042406 51.47274689480378) | 9660436 | Unknown
682838537.656069103-9660426.1 | 2296 | UP | 656039329 | UP |  |  |  | -0.5 | UP | [8 empty] | 76.6 | UP | 656069103-9660426 | UP | [6 empty] | 4 | GS | 93.01 | UP | 1 | UP |  |  | CI | UP | CW | UP | POTABLE | UP | 682838537 | UP | [14 empty] | 2304 | UP | [14 empty] | Unknown | UP | [12 empty] | 2306 | UP | Operational | UP | [12 empty] | -0.3 | UP | 1939 | UP |  | LINESTRING (-2.533570673194204 51.48127070759578, -2.533533193161697 51.48126737131221, -2.533533193161697 51.48126737131221, -2.53348230571704 51.4812627472392, -2.533404174615223 51.48125581927249, -2.533334115733948 51.48124957388853, -2.533334115733948 51.48124957388853, -2.533201349192746 51.48123767899983, -2.533201349192746 51.48123767899983, -2.533190248881432 51.48123665045272, -2.533190248881432 51.48123665045272, -2.533099575506505 51.48122852045648, -2.533099575506505 51.48122852045648, -2.533088187207329 51.48122749320844, -2.533045517089398 51.4812236408549, -2.533045517089398 51.4812236408549, -2.533040759966066 51.48122321288736, -2.533040759966066 51.48122321288736, -2.533016542361838 51.48122107500952, -2.533016542361838 51.48122107500952, -2.53300400104728 51.48121996307555, -2.53300400104728 51.48121996307555, -2.532990450710388 51.48121876580801, -2.532971277177057 51.48121696467022, -2.532971277177057 51.48121696467022, -2.532880315893288 51.48120883581335, -2.532861287413799 51.4812071239153, -2.532831447682534 51.48120447203691, -2.532831447682534 51.48120447203691, -2.532819050373981 51.4812033594292, -2.532819050373981 51.4812033594292, -2.532805788040126 51.48120216083236, -2.532805788040126 51.48120216083236, -2.53277248821249 51.48119916498769, -2.53277248821249 51.48119916498769, -2.532745531561986 51.48119676974378, -2.532745531561986 51.48119676974378, -2.532639865981667 51.48118726881132, -2.532621990539173 51.48118564155604, -2.532611900324731 51.48118478820152, -2.532611900324731 51.48118478820152, -2.532594457920835 51.48118324889256, -2.532594457920835 51.48118324889256, -2.532588835781437 51.48118273491737, -2.532588835781437 51.48118273491737, -2.532568365267677 51.48118084968565, -2.532432139056719 51.48116860997047, -2.532425507900559 51.48116801065042, -2.532425507900559 51.48116801065042, -2.532414264677456 51.48116707259538, -2.532414264677456 51.48116707259538, -2.532388605080243 51.48116476129983, -2.532388605080243 51.48116476129983, -2.532372170665696 51.48116321738355, -2.532372170665696 51.48116321738355, -2.532338006922182 51.48116022533663, -2.532338006922182 51.48116022533663, -2.532337862926038 51.48116022599005, -2.532337862926038 51.48116022599005, -2.532331375768653 51.48115962601129, -2.532331375768653 51.48115962601129, -2.532244882797541 51.48115183605435) | 656039329 | CI - Cast Iron
683525482.683408428-9660769.1 | 2005 | UP | 683408428 | UP |  |  |  | -0.5 | UP | [8 empty] | 76.6 | UP | 683408428-9660769 | UP | [6 empty] | 7.5 | GS | 11.37 | UP | 1 | UP |  |  | CI | UP | CW | UP | POTABLE | UP | 683525482 | UP | [14 empty] | 2302 | UP | [14 empty] | Unknown | UP | [12 empty] | 2302 | UP | Operational | UP | [12 empty] | -0.3 | UP | 1876 | UP |  | LINESTRING (-2.539016937812832 51.47516152201994, -2.539017938202089 51.47516088800921, -2.539017938202089 51.47516088800921, -2.539032220967346 51.47515111141804, -2.539032220967346 51.47515111141804, -2.539048789265375 51.47513979574572, -2.539048789265375 51.47513979574572, -2.539056502292734 51.47513454515671, -2.539056502292734 51.47513454515671, -2.539060643567512 51.47513164880424, -2.539060643567512 51.47513164880424, -2.539106918499467 51.47509987552424, -2.539106918499467 51.47509987552424, -2.539111630354089 51.47509652696626, -2.539111630354089 51.47509652696626, -2.53912562831932 51.47508702142321, -2.53912562831932 51.47508702142321, -2.539127199291245 51.47508593520759) | 683408428 | CI - Cast Iron
683587666.683408428-9660769.1 | 2005 | UP | 675113422 | UP |  |  |  | -0.5 | UP | [8 empty] | 50.4 | UP | 683408428-9660769 | UP | [6 empty] | 0.15 | GS | 17.81 | UP | 1 | UP |  |  | MDPE+FOIL | UP | CW | UP | POTABLE | UP | 683587666 | UP | [14 empty] | 2302 | UP | [14 empty] | SDR11 | UP | [12 empty] | 2302 | UP | Operational | UP | [12 empty] | -0.3 | UP | 2017 | UP |  | LINESTRING (-2.539301523178394 51.4749730083229, -2.539296952133535 51.47497608649071, -2.539296952133535 51.47497608649071, -2.539294809522544 51.47497753500129, -2.539294809522544 51.47497753500129, -2.539294809522544 51.47497753500129, -2.539294809522544 51.47497753500129, -2.539290809059671 51.47498016096414, -2.539290809059671 51.47498016096414, -2.539288667512151 51.47498169938637, -2.539288667512151 51.47498169938637, -2.539286952571887 51.47498278626534, -2.539286952571887 51.47498278626534, -2.539282381525129 51.47498586443265, -2.539282381525129 51.47498586443265, -2.539279525418474 51.47498785572096, -2.539279525418474 51.47498785572096, -2.539259241522574 51.47500152632512, -2.539259241522574 51.47500152632512, -2.539242530411801 51.47501293259629, -2.539242530411801 51.47501293259629, -2.539217675439151 51.47502968136008, -2.539217675439151 51.47502968136008, -2.539197105683219 51.47504353310133, -2.539197105683219 51.47504353310133, -2.539157539232986 51.47507033018203, -2.539157539232986 51.47507033018203, -2.539131113228036 51.47508816514597, -2.539127199291245 51.47508593520759) | 675113422 | MDPE+FOIL - PE80 - Light Blue + 4 stripes
683588289.683588397-663625977.1 | 2296 | UP | 683588397 | UP |  |  |  | -0.5 | UP | [8 empty] | 50.4 | UP | 683588397-663625977 | UP | [6 empty] | 0.15 | GS | 2.59 | UP | 1 | UP |  |  | MDPE+FOIL | UP | CW | UP | POTABLE | UP | 683588289 | UP | [14 empty] | 2304 | UP | [14 empty] | SDR11 | UP | [12 empty] | 2306 | UP | Operational | UP | [12 empty] | -0.3 | UP | 2016 | UP |  | LINESTRING (-2.530351503166018 51.48524720708853, -2.530329392240041 51.48526547019368) | 683588397 | MDPE+FOIL - PE80 - Light Blue + 4 stripes
684081774.708379336-705414206.1 | 2296 | UP | 705414206 | UP |  |  |  | -0.5 | UP | [8 empty] | 50.4 | UP | 708379336-705414206 | UP | [6 empty] | 0.15 | GS | 47.24 | UP | 1 | UP |  |  | MDPE+FOIL | UP | CW | UP | POTABLE | UP | 684081774 | UP | [14 empty] | 2304 | UP | [14 empty] | SDR11 | UP | [12 empty] | 2306 | UP | Operational | UP | [12 empty] | -0.3 | UP | 2019 | UP |  | LINESTRING (-2.534197648797211 51.48394179243589, -2.534289620852876 51.48398660180082, -2.534289620852876 51.48398660180082, -2.534339589702621 51.48401092152943, -2.534339589702621 51.48401092152943, -2.534421568881339 51.48405092079473, -2.534421568881339 51.48405092079473, -2.534426927579911 51.48405350397354, -2.534426927579911 51.48405350397354, -2.534460819418046 51.48406998420168, -2.534519044105445 51.48409831250381, -2.534519044105445 51.48409831250381, -2.534526720578578 51.48410205403742, -2.534526720578578 51.48410205403742, -2.534548881763913 51.48411292292372, -2.53464811053473 51.48415014594254, -2.53464811053473 51.48415014594254, -2.534658236186361 51.48415396622434, -2.53470995565094 51.48418016610851, -2.534731379100557 51.48420182835265) | 705414206 | MDPE+FOIL - PE80 - Light Blue + 4 stripes
684081847.708063965-706885083.1 | 2296 | UP | 708063965 | UP |  |  |  | -0.5 | UP | [8 empty] | 50.4 | UP | 708063965-706885083 | UP | [6 empty] | 0.15 | GS | 28.96 | UP | 1 | UP |  |  | MDPE+FOIL | UP | CW | UP | POTABLE | UP | 684081847 | UP | [14 empty] | 2304 | UP | [14 empty] | SDR11 | UP | [12 empty] | 2306 | UP | Operational | UP | [12 empty] | -0.3 | UP | 2019 | UP |  | LINESTRING (-2.535300837092618 51.48283960330472, -2.535316531212912 51.48283935188427, -2.535317251223354 51.48283934859996, -2.535382619739991 51.48283833107186, -2.535390106794439 51.48283820699881, -2.535427255115765 51.48283767785214, -2.535448132255307 51.48283731285032, -2.535561592186075 51.48283562620791, -2.535570375258061 51.48283549620888, -2.535717096490397 51.48283338786897) | 708063965 | MDPE+FOIL - PE80 - Light Blue + 4 stripes
684081865.716828932-713049785.1 | 2296 | UP | 716828876 | UP |  |  |  | -0.5 | UP | [8 empty] | 110 | UP | 716828932-713049785 | UP | [6 empty] | 0.15 | GS | 2.06 | UP | 1 | UP |  |  | HPPE+FOIL | UP | CW | UP | POTABLE | UP | 684081865 | UP | [14 empty] | 2304 | UP | [14 empty] | SDR17 | UP | [12 empty] | 2306 | UP | Operational | UP | [12 empty] | -0.3 | UP | 2019 | UP |  | LINESTRING (-2.535781216703121 51.48418723903167, -2.53578082437442 51.48417833906294, -2.53578082437442 51.48417833906294, -2.535780135603296 51.48416872111348) | 716828876 | HPPE+FOIL - PE100 - Dark Blue + 4 stripes
692014541.711636495-691510065.1 | 2296 | UP | 711636495 | UP |  |  |  | -0.5 | UP | [8 empty] | 72.2 | UP | 711636495-691510065 | UP | [6 empty] | 0.15 | GS | 11.25 | UP | 1 | UP |  |  | HPPE+FOIL | UP | CW | UP | POTABLE | UP | 692014541 | UP | [14 empty] | 2287 | UP | [14 empty] | SDR17 | UP | [12 empty] | 2297 | UP | Operational | UP | [12 empty] | -0.3 | UP | 2019 | UP |  | LINESTRING (-2.541235866812006 51.49997615035034, -2.541096301660016 51.50002759779391) | 711636495 | HPPE+FOIL - PE100 - Dark Blue + 4 stripes
734327557-684084307.708379142-705414228.1 | 2296 | UP | 705414228 | UP |  |  |  | -0.5 | UP | [8 empty] | 72.2 | UP | 708379142-705414228 | UP | [6 empty] | 0.15 | GS | 0.7 | UP | 1 | UP |  |  | HPPE+FOIL | UP | CW | UP | POTABLE | UP | 734327557-684084307 | UP | [14 empty] | 2304 | UP | [14 empty] | SDR17 | UP | [12 empty] | 2306 | UP | Operational | UP | [12 empty] | -0.3 | UP | 2019 | UP |  | LINESTRING (-2.535209743583248 51.48370546535502, -2.535214863498134 51.48369995709717) | 705414228 | HPPE+FOIL - PE100 - Dark Blue + 4 stripes
697335769.735330278.1 | 2296 | UP | 735330224 | UP |  |  |  | -0.5 | UP | [8 empty] | 50.4 | UP | 735330278 | UP | [6 empty] | 0.15 | GS | 19.63 | UP | 1 | UP |  |  | MDPE | UP | CW | UP | POTABLE | UP | 697335769 | UP | [14 empty] | 2287 | UP | [14 empty] | SDR11 | UP | [12 empty] | 2297 | UP | Operational | UP | [12 empty] | -0.3 | UP | 2018 | UP |  | LINESTRING (-2.539541945894106 51.49744434266219, -2.539550480585375 51.49745949937319, -2.539550480585375 51.49745949937319, -2.539567252309717 51.49748900490893, -2.539567252309717 51.49748900490893, -2.53959609790896 51.49754057447489, -2.539600052165846 51.49754604121775, -2.5396080547177 51.49755274816807, -2.539615005292346 51.49755577335964, -2.539623961924503 51.49755789014742, -2.539637234733001 51.49755953748389, -2.539701940802099 51.49756157749798, -2.539701940802099 51.49756157749798) | 735330224 | MDPE - PE80 - Medium Density Polyethylene - Light Blue
705414315.707466654-684210361.1 | 2296 | UP | 707466654 | UP |  |  |  | -0.5 | UP | [8 empty] | 72.2 | UP | 707466654-684210361 | UP | [6 empty] | 0.15 | GS | 1.22 | UP | 1 | UP |  |  | HPPE+FOIL | UP | CW | UP | POTABLE | UP | 705414315 | UP | [14 empty] | 2304 | UP | [14 empty] | SDR17 | UP | [12 empty] | 2306 | UP | Operational | UP | [12 empty] | -0.3 | UP | 2019 | UP |  | LINESTRING (-2.535756545439027 51.48274661816161, -2.535755988985317 51.48273601055108) | 707466654 | HPPE+FOIL - PE100 - Dark Blue + 4 stripes
706884956.712823409-706885091.1 | 2296 | UP | 712823409 | UP |  |  |  | -0.5 | UP | [8 empty] | 50.4 | UP | 712823409-706885091 | UP | [6 empty] | 0.15 | GS | 7.68 | UP | 1 | UP |  |  | MDPE+FOIL | UP | CW | UP | POTABLE | UP | 706884956 | UP | [14 empty] | 2304 | UP | [14 empty] | SDR11 | UP | [12 empty] | 2306 | UP | Operational | UP | [12 empty] | -0.3 | UP | 2019 | UP |  | LINESTRING (-2.535884550304327 51.48284314357424, -2.535860218170979 51.48284361434625, -2.535805750629417 51.48281634858023, -2.535790051247381 51.48281615050749) | 712823409 | MDPE+FOIL - PE80 - Light Blue + 4 stripes
706884956.713049503-710867457.1 | 2296 | UP | 713049503 | UP |  |  |  | -0.5 | UP | [8 empty] | 50.4 | UP | 713049503-710867457 | UP | [6 empty] | 0.15 | GS | 34.72 | UP | 1 | UP |  |  | MDPE+FOIL | UP | CW | UP | POTABLE | UP | 706884956 | UP | [14 empty] | 2304 | UP | [14 empty] | SDR11 | UP | [12 empty] | 2306 | UP | Operational | UP | [12 empty] | -0.3 | UP | 2019 | UP |  | LINESTRING (-2.535884550304327 51.48284314357424, -2.535903555414909 51.4828427870396, -2.535947756669525 51.48284195577113, -2.535983893805922 51.48284116131647, -2.536027807052903 51.4828403313332, -2.536093028382943 51.4828390443318, -2.536099507420633 51.4828389248182, -2.536149610640498 51.48283788667933, -2.53615796170464 51.48283775860995, -2.536228078040519 51.48283635925323, -2.536233549062977 51.48283624433809, -2.536285812306744 51.48283519627123, -2.536308993469341 51.48283482058733, -2.536383002073778 51.48283376301659) | 713049503 | MDPE+FOIL - PE80 - Light Blue + 4 stripes
706884978.711168474-708063902.1 | 2296 | UP | 708063902 | UP |  |  |  | -0.5 | UP | [8 empty] | 72.2 | UP | 711168474-708063902 | UP | [6 empty] | 0.15 | GS | 28.41 | UP | 1 | UP |  |  | HPPE+FOIL | UP | CW | UP | POTABLE | UP | 706884978 | UP | [14 empty] | 2304 | UP | [14 empty] | SDR17 | UP | [12 empty] | 2306 | UP | Operational | UP | [12 empty] | -0.3 | UP | 2019 | UP |  | LINESTRING (-2.535718759607077 51.48308568605924, -2.535716469744188 51.48309918399142, -2.535716469744188 51.48309918399142, -2.535710416710042 51.48313562781636, -2.535710416710042 51.48313562781636, -2.53570960858349 51.48314039708126, -2.53570960858349 51.48314039708126, -2.535705974648199 51.48316208355252, -2.535705974648199 51.48316208355252, -2.535702071684701 51.48318538974915, -2.535702071684701 51.48318538974915, -2.53569977442953 51.48319825829886, -2.53569977442953 51.48319825829886, -2.535691563892617 51.4832472103678, -2.535691563892617 51.4832472103678, -2.535684042774312 51.48329355170964, -2.535684042774312 51.48329355170964, -2.535681485972566 51.48330884918969, -2.535684058933322 51.48333176615878, -2.535683864777947 51.48333976961568) | 708063902 | HPPE+FOIL - PE100 - Dark Blue + 4 stripes
706884978.708064003-708063949.1 | 2296 | UP | 708064003 | UP |  |  |  | -0.5 | UP | [8 empty] | 72.2 | UP | 708064003-708063949 | UP | [6 empty] | 0.15 | GS | 26.84 | UP | 1 | UP |  |  | HPPE+FOIL | UP | CW | UP | POTABLE | UP | 706884978 | UP | [14 empty] | 2304 | UP | [14 empty] | SDR17 | UP | [12 empty] | 2306 | UP | Operational | UP | [12 empty] | -0.3 | UP | 2019 | UP |  | LINESTRING (-2.535718759607077 51.48308568605924, -2.535721044195608 51.48307173856844, -2.535721044195608 51.48307173856844, -2.535724002394705 51.48305383167531, -2.535724002394705 51.48305383167531, -2.535724951357069 51.48304879201774, -2.535760299703375 51.48284568904068) | 708064003 | HPPE+FOIL - PE100 - Dark Blue + 4 stripes
706947431.711636772-706947507.1 | 2296 | UP | 711636772 | UP |  |  |  | -0.5 | UP | [8 empty] | 50.4 | UP | 711636772-706947507 | UP | [6 empty] | 0.15 | GS | 126.97 | UP | 1 | UP |  |  | MDPE+FOIL | UP | CW | UP | POTABLE | UP | 706947431 | UP | [14 empty] | 2287 | UP | [14 empty] | SDR11 | UP | [12 empty] | 2297 | UP | Operational | UP | [12 empty] | -0.3 | UP | 2019 | UP |  | LINESTRING (-2.539865132495538 51.49763240017329, -2.539864480383676 51.49763815786727, -2.539861359613474 51.49766658602522, -2.53985922238311 51.4977050803641, -2.539857306919701 51.49775013762633, -2.539856579957318 51.49776174027315, -2.539853673168839 51.49780824077242, -2.539852350515073 51.49783036645683, -2.539850334639813 51.49787911077967, -2.53984759744047 51.49792776850651, -2.539847513009469 51.49793280424998, -2.539845768193234 51.49798010865128, -2.539845782033588 51.49798127750917, -2.53984154616822 51.49804936421818, -2.539837985096229 51.49810144258523, -2.539837994677913 51.49810225179453, -2.539838484409011 51.49814361138061, -2.539838554674875 51.49814954558207, -2.539838923038745 51.49818065518354, -2.539838344049647 51.49820475561756, -2.539838736900784 51.49823793319798, -2.539839675412473 51.49825636187046, -2.539840976554509 51.4982810830661, -2.539842513634929 51.49830139724007, -2.539844868926787 51.49832998001415, -2.539852892407414 51.49839926910671, -2.539854440465836 51.49840834359925, -2.539861108516638 51.49844832597635, -2.539861420045412 51.49845030271666, -2.539866389603805 51.49848067179119, -2.539874676330925 51.49852352405762, -2.539882561040911 51.49855675705118, -2.539885742674156 51.49856996020348, -2.539893165427789 51.49860067764607, -2.539896802652326 51.49861585687445, -2.539904173246997 51.49864216862122, -2.539915871540049 51.49868113873757, -2.539923644502825 51.49870493095221, -2.53992738320681 51.49871651303023, -2.539937691348886 51.49874757684675, -2.539938285666477 51.49874910269899, -2.539945427064664 51.49876822213458) | 711636772 | MDPE+FOIL - PE80 - Light Blue + 4 stripes
706947471.711636693-706947499.1 | 2296 | UP | 711636693 | UP |  |  |  | -0.5 | UP | [8 empty] | 50.4 | UP | 711636693-706947499 | UP | [6 empty] | 0.15 | GS | 49.24 | UP | 1 | UP |  |  | MDPE+FOIL | UP | CW | UP | POTABLE | UP | 706947471 | UP | [14 empty] | 2287 | UP | [14 empty] | SDR11 | UP | [12 empty] | 2297 | UP | Operational | UP | [12 empty] | -0.3 | UP | 2019 | UP |  | LINESTRING (-2.540735571125943 51.49968838726658, -2.540717362463172 51.49967147695526, -2.540686333927236 51.49964257690023, -2.540655013053414 51.49961331851626, -2.540619328942867 51.49958057348399, -2.540566746705222 51.49953208097827, -2.54056208572867 51.49952778645731, -2.54050747084049 51.49947795454011, -2.540468587869656 51.49944270652987, -2.540460723570215 51.49943554943005, -2.540407133288626 51.49938706149045, -2.540395920554024 51.49937695256147, -2.540369407186475 51.4993521677774, -2.540337670337094 51.49932248146685) | 711636693 | MDPE+FOIL - PE80 - Light Blue + 4 stripes
706947486.711636495-691510065.1 | 2296 | UP | 706947479 | UP |  |  |  | -0.5 | UP | [8 empty] | 50.4 | UP | 711636495-691510065 | UP | [6 empty] | 0.15 | GS | 38.76 | UP | 1 | UP |  |  | MDPE+FOIL | UP | CW | UP | POTABLE | UP | 706947486 | UP | [14 empty] | 2287 | UP | [14 empty] | SDR11 | UP | [12 empty] | 2297 | UP | Operational | UP | [12 empty] | -0.3 | UP | 2019 | UP |  | LINESTRING (-2.541359106174845 51.50033327079432, -2.541357840516498 51.50032374544518, -2.541354111977617 51.50031306255131, -2.541348651531967 51.5003021179056, -2.541342342753226 51.50029252593172, -2.541338982420576 51.50028858510668, -2.541338982420576 51.50028858510668, -2.541321606667148 51.50026906346503, -2.541295044199222 51.50024023288532, -2.541257986782024 51.50020111031518, -2.54122018672103 51.50016010290476, -2.541198884136462 51.50013745228094, -2.541198884136462 51.50013745228094, -2.541184146384285 51.50012169494656, -2.541169552700763 51.50010593694485, -2.541169552700763 51.50010593694485, -2.541141537041649 51.50007603403061, -2.54110563769805 51.50003735564245, -2.541096301660016 51.50002759779391) | 706947479 | MDPE+FOIL - PE80 - Light Blue + 4 stripes
707135920.691810656.1 | 2296 | UP | 685308273 | UP |  |  |  | -0.5 | UP | [8 empty] | 50.4 | UP | 691810656 | UP | [6 empty] | 0.15 | GS | 46.93 | UP | 1 | UP |  |  | MDPE+FOIL | UP | CW | UP | POTABLE | UP | 707135920 | UP | [14 empty] | 2287 | UP | [14 empty] | SDR11 | UP | [12 empty] | 2297 | UP | Operational | UP | [12 empty] | -0.3 | UP | 2019 | UP |  | LINESTRING (-2.540141664028573 51.50014430722076, -2.540239761325334 51.5001433156144, -2.540239761325334 51.5001433156144, -2.540270011432444 51.50014299634918, -2.540270011432444 51.50014299634918, -2.540337427507994 51.50014241583051, -2.540337427507994 51.50014241583051, -2.540399944534473 51.50014176794343, -2.540399944534473 51.50014176794343, -2.540414925528561 51.50014160895536, -2.540414925528561 51.50014160895536, -2.540446616215568 51.50014128300265, -2.540446616215568 51.50014128300265, -2.54048406923263 51.50014093047005, -2.54048406923263 51.50014093047005, -2.540557102507307 51.50014023400595, -2.540557102507307 51.50014023400595, -2.540603774184595 51.50013974900272, -2.540603774184595 51.50013974900272, -2.540684729592396 51.50013892600313, -2.540684729592396 51.50013892600313, -2.540706913496831 51.50013873375098, -2.540706913496831 51.50013873375098, -2.540718004915715 51.50013859266731, -2.54076107406623 51.50013803430382, -2.54076107406623 51.50013803430382, -2.540767249372138 51.50013638730791, -2.540767249372138 51.50013638730791, -2.540813498522781 51.50012457463321, -2.540813498522781 51.50012457463321) | 685308273 | MDPE+FOIL - PE80 - Light Blue + 4 stripes
707234822.706947455-685308098.1 | 2296 | UP | 706947439 | UP |  |  |  | -0.5 | UP | [8 empty] | 72.2 | UP | 706947455-685308098 | UP | [6 empty] | 0.15 | GS | 1.52 | UP | 1 | UP |  |  | HPPE+FOIL | UP | CW | UP | POTABLE | UP | 707234822 | UP | [14 empty] | 2287 | UP | [14 empty] | SDR17 | UP | [12 empty] | 2297 | UP | Operational | UP | [12 empty] | -0.3 | UP | 2019 | UP |  | LINESTRING (-2.540204497210456 51.4991977311058, -2.540216876148398 51.49920900360242) | 706947439 | HPPE+FOIL - PE100 - Dark Blue + 4 stripes
709571042.713049715-684081694.1 | 2296 | UP | 684081694 | UP |  |  |  | -0.5 | UP | [8 empty] | 50.4 | UP | 713049715-684081694 | UP | [6 empty] | 0.15 | GS | 32.39 | UP | 1 | UP |  |  | MDPE+FOIL | UP | CW | UP | POTABLE | UP | 709571042 | UP | [14 empty] | 2304 | UP | [14 empty] | SDR11 | UP | [12 empty] | 2306 | UP | Operational | UP | [12 empty] | -0.3 | UP | 2019 | UP |  | LINESTRING (-2.536471953478869 51.48416645971614, -2.536471553626542 51.4841569303675, -2.536471553626542 51.4841569303675, -2.536471351590276 51.48415198586931, -2.536471351590276 51.48415198586931, -2.536468667633477 51.48409508082953, -2.536468667633477 51.48409508082953, -2.536468664468239 51.48409481109371, -2.536468664468239 51.48409481109371, -2.536458455686168 51.48387528102759) | 684081694 | MDPE+FOIL - PE80 - Light Blue + 4 stripes
709717633.691510112-685308192.1 | 2296 | UP | 691510112 | UP |  |  |  | -0.5 | UP | [8 empty] | 50.4 | UP | 691510112-685308192 | UP | [6 empty] | 0.15 | GS | 37.38 | UP | 1 | UP |  |  | MDPE+FOIL | UP | CW | UP | POTABLE | UP | 709717633 | UP | [14 empty] | 2287 | UP | [14 empty] | SDR11 | UP | [12 empty] | 2297 | UP | Operational | UP | [12 empty] | -0.3 | UP | 2019 | UP |  | LINESTRING (-2.539179618213077 51.49794181222364, -2.53917958099801 51.4979386652969, -2.53917958099801 51.4979386652969, -2.53917957249171 51.49793794599936, -2.53917957249171 51.49793794599936, -2.539179563985411 51.4979372267018, -2.539179563985411 51.4979372267018, -2.539179556542399 51.49793659731646, -2.539179556542399 51.49793659731646, -2.539179553352537 51.49793632757989, -2.539179553352537 51.49793632757989, -2.53917950813854 51.49792032254706, -2.53917950813854 51.49792032254706, -2.539179448594495 51.49791528746424, -2.539179448594495 51.49791528746424, -2.539179379480894 51.49790944317168, -2.539179379480894 51.49790944317168, -2.539179332696316 51.49790548703516, -2.539189114633239 51.49779466420233, -2.539189114633239 51.49779466420233, -2.539189615341407 51.49778827778665, -2.539189615341407 51.49778827778665, -2.539192033311463 51.49776129154137, -2.539193964954364 51.49775408929124, -2.539193964954364 51.49775408929124, -2.53920418341126 51.4977167267074, -2.53921259512482 51.49768494729133, -2.53921999259172 51.49764049423035, -2.539220773950599 51.49763347710422, -2.539220773950599 51.49763347710422, -2.539223344450817 51.49760720949349) | 691510112 | MDPE+FOIL - PE80 - Light Blue + 4 stripes
710848009.713049743-684081904.1 | 2296 | UP | 684081904 | UP |  |  |  | -0.5 | UP | [8 empty] | 110 | UP | 713049743-684081904 | UP | [6 empty] | 0.15 | GS | 52.84 | UP | 1 | UP |  |  | HPPE+FOIL | UP | CW | UP | POTABLE | UP | 710848009 | UP | [14 empty] | 2304 | UP | [14 empty] | SDR17 | UP | [12 empty] | 2306 | UP | Operational | UP | [12 empty] | -0.3 | UP | 2019 | UP |  | LINESTRING (-2.535754263069869 51.48335005840145, -2.53576419722319 51.48334983321617, -2.535767508029439 51.48342336981695, -2.535773015192428 51.48353681932474, -2.535773015192428 51.48353681932474, -2.535773016247142 51.48353690923644, -2.535773016247142 51.48353690923644, -2.535776785467627 51.48361269165471, -2.535776785467627 51.48361269165471, -2.535778883172999 51.48365647142251, -2.53578092237835 51.48368298748554, -2.53578092237835 51.48368298748554, -2.535786746726168 51.48376208742999, -2.535786746726168 51.48376208742999, -2.535787591213204 51.48377269372345, -2.535787591213204 51.48377269372345, -2.535787594377469 51.48377296345856, -2.535787594377469 51.48377296345856, -2.535788600801101 51.48378509759345, -2.535794057678282 51.48379604249466, -2.535809028404853 51.48380775320694, -2.535817147519433 51.48381239180438) | 684081904 | HPPE+FOIL - PE100 - Dark Blue + 4 stripes
710872898.713049593-708379190.1 | 2296 | UP | 713049591 | UP |  |  |  | -0.5 | UP | [8 empty] | 110 | UP | 713049593-708379190 | UP | [6 empty] | 0.15 | GS | 6.41 | UP | 1 | UP |  |  | HPPE+FOIL | UP | CW | UP | POTABLE | UP | 710872898 | UP | [14 empty] | 2304 | UP | [14 empty] | SDR17 | UP | [12 empty] | 2306 | UP | Operational | UP | [12 empty] | -0.3 | UP | 2019 | UP |  | LINESTRING (-2.53635446274903 51.48278255111629, -2.536397831116179 51.48283342548883) | 713049591 | HPPE+FOIL - PE100 - Dark Blue + 4 stripes
710872977.713049715-684081694.1 | 2296 | UP | 713049715 | UP |  |  |  | -0.5 | UP | [8 empty] | 110 | UP | 713049715-684081694 | UP | [6 empty] | 0.15 | GS | 3.17 | UP | 1 | UP |  |  | HPPE+FOIL | UP | CW | UP | POTABLE | UP | 710872977 | UP | [14 empty] | 2304 | UP | [14 empty] | SDR17 | UP | [12 empty] | 2306 | UP | Operational | UP | [12 empty] | -0.3 | UP | 2019 | UP |  | LINESTRING (-2.536412813305699 51.48387611908072, -2.536458455686168 51.48387528102759) | 713049715 | HPPE+FOIL - PE100 - Dark Blue + 4 stripes
711168420.710848009.1 | 2296 | UP | 708379107 | UP |  |  |  | -0.5 | UP | [8 empty] | 72.2 | UP | 710848009 | UP | [6 empty] | 0.15 | GS | 1.65 | UP | 1 | UP |  |  | HPPE+FOIL | UP | CW | UP | POTABLE | UP | 711168420 | UP | [14 empty] | 2304 | UP | [14 empty] | SDR17 | UP | [12 empty] | 2306 | UP | Operational | UP | [12 empty] | -0.3 | UP | 2019 | UP |  | LINESTRING (-2.535730511933124 51.48335097607742, -2.535754263069869 51.48335005840145, -2.535754263069869 51.48335005840145) | 708379107 | HPPE+FOIL - PE100 - Dark Blue + 4 stripes
711636552-685308098.706947455-685308098.1 | 2296 | UP | 685308098 | UP |  |  |  | -0.5 | UP | [8 empty] | 50.4 | UP | 706947455-685308098 | UP | [6 empty] | 0.15 | GS | 5.23 | UP | 1 | UP |  |  | MDPE+FOIL | UP | CW | UP | POTABLE | UP | 711636552-685308098 | UP | [14 empty] | 2287 | UP | [14 empty] | SDR11 | UP | [12 empty] | 2297 | UP | Operational | UP | [12 empty] | -0.3 | UP | 2019 | UP |  | LINESTRING (-2.540166436936598 51.49924403392031, -2.540196443517634 51.49922321473347, -2.540216876148398 51.49920900360242) | 685308098 | MDPE+FOIL - PE80 - Light Blue + 4 stripes
733663794-9554802.733663794-733663782.1 | 2296 | UP | 733663794 | UP |  |  |  | -0.5 | UP | [8 empty] | 200 | UP | 733663794-733663782 | UP | [6 empty] | 0.01 | GS | 2.44 | UP | 1 | UP |  |  | AC | UP | CW | UP | POTABLE | UP | 733663794-9554802 | UP | [14 empty] | 2297 | UP | [14 empty] | 20 | UP | [14 empty] | Operational | UP | [12 empty] | -0.3 | UP | 1991 | UP |  | LINESTRING (-2.544008784368114 51.49986619742067, -2.543997613190377 51.49986823338283, -2.543982092562055 51.49987145250159) | 733663794 | AC - Asbestos Cement
733663782-656061690.656061690-9578581.1 | 2296 | UP | 656061690 | UP |  |  |  | -0.5 | UP | [8 empty] | 200 | UP | 656061690-9578581 | UP | [6 empty] | 0.01 | GS | 2.73 | UP | 1 | UP |  |  | AC | UP | CW | UP | POTABLE | UP | 733663782-656061690 | UP | [14 empty] | 2297 | UP | [14 empty] | 20 | UP | [12 empty] | 2297 | UP | Operational | UP | [12 empty] | -0.3 | UP | 1991 | UP |  | LINESTRING (-2.543980655208382 51.49987172892261, -2.543945023424921 51.49987980695911) | 656061690 | AC - Asbestos Cement
691510123.711636552-685308098.1 | 2296 | UP | 711636552 | UP |  |  |  | -0.5 | UP | [8 empty] | 50.4 | UP | 711636552-685308098 | UP | [6 empty] | 0.15 | GS | 72.94 | UP | 1 | UP |  |  | MDPE+FOIL | UP | CW | UP | POTABLE | UP | 691510123 | UP | [14 empty] | 2287 | UP | [14 empty] | SDR11 | UP | [12 empty] | 2297 | UP | Operational | UP | [12 empty] | -0.3 | UP | 2021 | UP |  | LINESTRING (-2.539465589482891 51.49973272346202, -2.539472019912506 51.49972828793199, -2.539472019912506 51.49972828793199, -2.539515884685149 51.49969760416591, -2.539515884685149 51.49969760416591, -2.539520314269714 51.49969452659837, -2.539520314269714 51.49969452659837, -2.539542319190612 51.49967922933358, -2.539542319190612 51.49967922933358, -2.539572468288537 51.49965822980284, -2.539572468288537 51.49965822980284, -2.53958975654996 51.49964610133775, -2.53958975654996 51.49964610133775, -2.539603473184022 51.49963650698912, -2.539603473184022 51.49963650698912, -2.539623905131625 51.49962220603877, -2.539623905131625 51.49962220603877, -2.539663629307229 51.4995946883799, -2.539663629307229 51.4995946883799, -2.539695063089595 51.49957269381837, -2.539695063089595 51.49957269381837, -2.53973392816086 51.49954562967831, -2.53973392816086 51.49954562967831, -2.539734070088253 51.49954544919075, -2.539734070088253 51.49954544919075, -2.539736069845388 51.49954400131039, -2.539736069845388 51.49954400131039, -2.539742072309486 51.49953992740549, -2.539742072309486 51.49953992740549, -2.539753218219144 51.49953223313546, -2.539753218219144 51.49953223313546, -2.539794796866204 51.4995031783072, -2.539794796866204 51.4995031783072, -2.539819230323488 51.49948616138794, -2.539819230323488 51.49948616138794, -2.539843520770589 51.49946923503964, -2.539843520770589 51.49946923503964, -2.539848234162876 51.49946579648559, -2.539848234162876 51.49946579648559, -2.539869381973816 51.49945113253115, -2.539869381973816 51.49945113253115, -2.53992853772161 51.49941003774105, -2.53992853772161 51.49941003774105, -2.539954969754255 51.49939148300091, -2.539954969754255 51.49939148300091, -2.539972259936634 51.49937953430939, -2.539972259936634 51.49937953430939, -2.540070848919493 51.4993107431929, -2.540070848919493 51.4993107431929, -2.540166436936598 51.49924403392031) | 711636552 | MDPE+FOIL - PE80 - Light Blue + 4 stripes
697335732-670879824.735330278.1 | 2296 | UP | 697335732 | UP |  |  |  | -0.5 | UP | [8 empty] | 78.7 | UP | 735330278 | UP | [6 empty] | 0.15 | GS | 1.54 | UP | 1 | UP |  |  | HPPE | UP | CW | UP | POTABLE | UP | 697335732-670879824 | UP | [14 empty] | 2287 | UP | [14 empty] | SDR17 | UP | [12 empty] | 2297 | UP | Operational | UP | [12 empty] | -0.3 | UP | 2018 | UP |  | LINESTRING (-2.539724131935283 51.49756210476767, -2.539701940802099 51.49756157749798, -2.539701940802099 51.49756157749798) | 697335732 | HPPE - PE100 - High Performance Polyethylene - Dark Blue
725857838-670879865.731171771-673829126.1 | 2296 | UP | 674606263 | UP |  |  |  | -0.5 | UP | [8 empty] | 78.7 | UP | 731171771-673829126 | UP | [6 empty] | 0.15 | GS | 33.89 | UP | 1 | UP |  |  | HPPE | UP | CW | UP | POTABLE | UP | 725857838-670879865 | UP | [14 empty] | 2287 | UP | [14 empty] | SDR17 | UP | [12 empty] | 2297 | UP | Operational | UP | [12 empty] | -0.3 | UP | 2016 | UP |  | LINESTRING (-2.542350674885867 51.49733894965436, -2.54234758460306 51.49733347901593, -2.542347436275178 51.49733312003431, -2.542347436275178 51.49733312003431, -2.542342585313739 51.49732496003186, -2.542320220283777 51.49728558994601, -2.542320220283777 51.49728558994601, -2.542314925419973 51.49727644290901, -2.542270206194233 51.4971986018373, -2.542270206194233 51.4971986018373, -2.542242988230445 51.49715089190103, -2.542242988230445 51.49715089190103, -2.542241371612739 51.49714820186899, -2.542204447613376 51.49708381225594, -2.542204447613376 51.49708381225594, -2.542186204934543 51.49705188618045) | 674606263 | HPPE - PE100 - High Performance Polyethylene - Dark Blue
739467259-656050171.9536391.1 | 2296 | UP | 656050171 | UP |  |  |  | -0.5 | UP | [8 empty] | 101.6 | UP | 9536391 | UP | [6 empty] | 0.69 | GS | 42.06 | UP | 1 | UP |  |  | CI | UP | CW | UP | POTABLE | UP | 739467259-656050171 | UP | [14 empty] | 2293 | UP | [14 empty] | Unknown | UP | [12 empty] | 2306 | UP | Operational | UP | [12 empty] | -0.3 | UP | 1934 | UP |  | LINESTRING (-2.547471736965869 51.48528205755554, -2.547465771152224 51.48527696014059, -2.547486991589897 51.4852570794813, -2.547486991589897 51.4852570794813, -2.547529143311652 51.48521722958382, -2.547529143311652 51.48521722958382, -2.547557054559932 51.4851908436965, -2.547565328452679 51.48518424117594, -2.547565328452679 51.48518424117594, -2.547583446326537 51.48516985989043, -2.547619032040322 51.48514694492513, -2.547638325666054 51.48513453631018, -2.547638325666054 51.48513453631018, -2.547672483085779 51.48511261707722, -2.547672483085779 51.48511261707722, -2.547731363282415 51.48507466719946, -2.547731363282415 51.48507466719946, -2.547784814154295 51.48504033930165, -2.547799962688511 51.48503055759173, -2.547799962688511 51.48503055759173, -2.547807108160184 51.48502593848762, -2.547836834557011 51.48500682730742, -2.547839122528759 51.48500546787675, -2.547840264897422 51.48500465329402, -2.547840264897422 51.48500465329402, -2.547853412376292 51.48499613975187, -2.547853412376292 51.48499613975187) | 656050171 | CI - Cast Iron
716828932-713049785.713049785-684326427.1 | 2296 | UP | 713049785 | UP |  |  |  | -0.5 | UP | [8 empty] | 110 | UP | 713049785-684326427 | UP | [6 empty] | 0.15 | GS | 25.2 | UP | 1 | UP |  |  | HPPE+FOIL | UP | CW | UP | POTABLE | UP | 716828932-713049785 | UP | [14 empty] | 2304 | UP | [14 empty] | SDR17 | UP | [12 empty] | 2306 | UP | Operational | UP | [12 empty] | -0.3 | UP | 2019 | UP |  | LINESTRING (-2.535780135603296 51.48416872111348, -2.535779598214807 51.48415973189024, -2.535777818863258 51.48413078681477, -2.535777803058 51.48412943813542, -2.535776893363234 51.48411325727043, -2.535766542203193 51.4839427324167) | 713049785 | HPPE+FOIL - PE100 - Dark Blue + 4 stripes
692973940.734327557-684084307.1 | 2296 | UP | 734327557 | UP |  |  |  | -0.5 | UP | [8 empty] | 72.2 | UP | 734327557-684084307 | UP | [6 empty] | 0.15 | GS | 5.75 | UP | 1 | UP |  |  | HPPE+FOIL | UP | CW | UP | POTABLE | UP | 692973940 | UP | [14 empty] | 2304 | UP | [14 empty] | SDR17 | UP | [12 empty] | 2306 | UP | Operational | UP | [12 empty] | -0.3 | UP | 2019 | UP |  | LINESTRING (-2.535168071564755 51.48375016407552, -2.535176605475729 51.48374104358975, -2.535176605475729 51.48374104358975, -2.535186846374772 51.48373011698837, -2.535186846374772 51.48373011698837, -2.535196943263494 51.48371919104286, -2.535196943263494 51.48371919104286, -2.535207184152072 51.48370826443973, -2.535207184152072 51.48370826443973, -2.535209743583248 51.48370546535502) | 734327557 | HPPE+FOIL - PE100 - Dark Blue + 4 stripes
656124560-656124558.656159279-656124560.1 | 2005 | UP | 656124560 | UP |  |  |  | -0.5 | UP | [8 empty] | 101.6 | UP | 656159279-656124560 | UP | [6 empty] | 25.84 | GS | 72.82 | UP | 1 | UP |  |  | CI | UP | CW | UP | POTABLE | UP | 656124560-656124558 | UP | [14 empty] | 2301 | UP | [14 empty] | Unknown | UP | [12 empty] | 2005 | UP | Operational | UP | [12 empty] | -0.3 | UP | 1890 | UP |  | LINESTRING (-2.53214933712475 51.47529609396247, -2.531442257446607 51.47501417364656, -2.531355176624902 51.47497959053702, -2.531272618237556 51.47493770360176) | 656124560 | CI - Cast Iron
730402013-33147221.730401892-730401880.1 | 2005 | UP | 730401892 | UP |  |  |  | -0.5 | UP | [8 empty] | 101.6 | UP | 730401892-730401880 | UP | [6 empty] | 14.67 | GS | 0.67 | UP | 1 | UP |  |  | CI | UP | CW | UP | POTABLE | UP | 730402013-33147221 | UP | [14 empty] | 2005 | UP | [14 empty] | Unknown | UP | [12 empty] | 2005 | UP | Operational | UP | [12 empty] | -0.3 | UP | 1936 | UP |  | LINESTRING (-2.520079386691189 51.4707304008509, -2.520088987887784 51.47073134167052) | 730401892 | CI - Cast Iron
730401984-33236912.730401933-730401921.1 | 2005 | UP | 730401933 | UP |  |  |  | -0.5 | UP | [8 empty] | 101.6 | UP | 730401933-730401921 | UP | [6 empty] | 14.67 | GS | 0.65 | UP | 1 | UP |  |  | CI | UP | CW | UP | POTABLE | UP | 730401984-33236912 | UP | [14 empty] | 2332 | UP | [14 empty] | Unknown | UP | [12 empty] | 2005 | UP | Operational | UP | [12 empty] | -0.3 | UP | 1936 | UP |  | LINESTRING (-2.520073342528718 51.47075587415399, -2.520082566321221 51.47075673241559) | 730401933 | CI - Cast Iron
730401880-730401813.730401813-644808182.1 | 2005 | UP | 730401813 | UP |  |  |  | -0.5 | UP | [8 empty] | 101.6 | UP | 730401813-644808182 | UP | [6 empty] | 14.67 | GS | 2.3 | UP | 1 | UP |  |  | CI | UP | CW | UP | POTABLE | UP | 730401880-730401813 | UP | [14 empty] | 2005 | UP | [14 empty] | Unknown | UP | [12 empty] | 2005 | UP | Operational | UP | [12 empty] | -0.3 | UP | 1936 | UP |  | LINESTRING (-2.520090396695855 51.47073152619716, -2.520095096947402 51.47073194967913, -2.520091106613866 51.47074815242807) | 730401813 | CI - Cast Iron
644808182-9658778.730401921-9658778.1 | 2005 | UP | 9658778 | UP |  |  |  | -0.5 | UP | [8 empty] | 101.6 | UP | 730401921-9658778 | UP | [6 empty] | 14.67 | GS | 1.41 | UP | 1 | UP |  |  | CI | UP | CW | UP | POTABLE | UP | 644808182-9658778 | UP | [14 empty] | 2332 | UP | [14 empty] | Unknown | UP | [12 empty] | 2005 | UP | Operational | UP | [12 empty] | -0.3 | UP | 1936 | UP |  | LINESTRING (-2.520090828943542 51.47074905282909, -2.520088619883798 51.47075733498605, -2.520084007987383 51.47075690585557) | 9658778 | CI - Cast Iron
730401851-9587325.730401839.1 | 2005 | UP | 730401851 | UP |  |  |  | -0.5 | UP | [8 empty] | 152.2 | UP | 730401839 | UP | [6 empty] | 14.67 | GS | 0.99 | UP | 1 | UP |  |  | CI | UP | CW | UP | POTABLE | UP | 730401851-9587325 | UP | [14 empty] | 2005 | UP | [14 empty] | Unknown | UP | [12 empty] | 2005 | UP | Operational | UP | [12 empty] | -0.3 | UP | 1936 | UP |  | LINESTRING (-2.52007828318605 51.4707346318417, -2.520077044946415 51.4707396726826, -2.52007635487098 51.47074228333467, -2.520076080276126 51.47074345347286) | 730401851 | CI - Cast Iron
730402001.656652216-643353921.1 | 2005 | UP | 656652214 | UP |  |  |  | -0.5 | UP | [8 empty] | 152.2 | UP | 656652216-643353921 | UP | [6 empty] | 14.67 | GS | 6.41 | UP | 1 | UP |  |  | CI | UP | CW | UP | POTABLE | UP | 730402001 | UP | [14 empty] | 2005 | UP | [14 empty] | Unknown | UP | [12 empty] | 2005 | UP | Operational | UP | [12 empty] | -0.3 | UP | 1936 | UP |  | LINESTRING (-2.520080765816006 51.47072508963431, -2.520095089829593 51.47066819859213) | 656652214 | CI - Cast Iron
33147221-9587325.730402013-33147221.1 | 2005 | UP | 33147221 | UP |  |  |  | -0.5 | UP | [8 empty] | 152.2 | UP | 730402013-33147221 | UP | [6 empty] | 14.67 | UP | 0.46 | UP | 1 | UP |  |  | CI | UP | CW | UP | POTABLE | UP | 33147221-9587325 | UP | [14 empty] | 2005 | UP | [14 empty] | Unknown | UP | [12 empty] | 2005 | UP | Operational | UP | [12 empty] | -0.3 | UP | 1936 | UP |  | LINESTRING (-2.520078514645371 51.47073374439483, -2.520079386691189 51.4707304008509) | 33147221 | CI - Cast Iron
33236912-9587329.730401984-33236912.1 | 2005 | UP | 33236912 | UP |  |  |  | -0.5 | UP | [8 empty] | 152.2 | UP | 730401984-33236912 | UP | [6 empty] | 14.67 | UP | 0.46 | UP | 1 | UP |  |  | CI | UP | CW | UP | POTABLE | UP | 33236912-9587329 | UP | [14 empty] | 2332 | UP | [14 empty] | Unknown | UP | [12 empty] | 2005 | UP | Operational | UP | [12 empty] | -0.3 | UP | 1936 | UP |  | LINESTRING (-2.520074199877087 51.47075217863988, -2.520073342528718 51.47075587415399) | 33236912 | CI - Cast Iron
684084337-683963751.718254521-683963751.1 | 2296 | UP | 683963751 | UP |  |  |  | -0.5 | UP | [8 empty] | 50.4 | UP | 718254521-683963751 | UP | [6 empty] | 0.15 | UP | 2.06 | UP | 1 | UP |  |  | MDPE+FOIL | UP | CW | UP | POTABLE | UP | 684084337-683963751 | UP | [14 empty] | 2293 | UP | [14 empty] | SDR11 | UP | [12 empty] | 2306 | UP | Operational | UP | [12 empty] | -0.3 | UP | 2020 | UP |  | LINESTRING (-2.53804477305746 51.48386397252536, -2.538043695257045 51.48384581428392) | 683963751 | MDPE+FOIL - PE80 - Light Blue + 4 stripes
685024020-670880273.680139655-670880273.1 | 2296 | UP | 670880273 | UP |  |  |  | -0.5 | UP | [8 empty] | 109.5 | UP | 680139655-670880273 | UP | [6 empty] | 0.15 | UP | 105.64 | UP | 1 | UP |  |  | HPPE | UP | CW | UP | POTABLE | UP | 685024020-670880273 | UP | [14 empty] | 2287 | UP | [14 empty] | SDR17 | UP | [12 empty] | 2297 | UP | Operational | UP | [12 empty] | -0.3 | UP | 2017 | UP |  | LINESTRING (-2.540711526794113 51.49826852911497, -2.540735466034888 51.49828280542199, -2.540737207458989 51.49828387639396, -2.540744607445876 51.49828833811242, -2.540752580443732 51.49829252743638, -2.54076199929822 51.49829715967569, -2.5407685168452 51.49830009687388, -2.54077618894433 51.49830320858012, -2.540784869410532 51.49830631563449, -2.54079413142004 51.4983098695906, -2.540802389331275 51.49831378784572, -2.540808770297342 51.49831735509051, -2.540813995645915 51.49832065791483, -2.540820101308848 51.49832530543284, -2.540826362758559 51.49833094131874, -2.540832349971693 51.49833774739024, -2.540837191167435 51.49834509825014, -2.540837338419859 51.49834536732182, -2.540840151149735 51.49835173845239, -2.540842248951573 51.49835856246597, -2.540843221001362 51.49836763959767, -2.540843377803987 51.49838085667181, -2.540843385270781 51.49838148605629, -2.540844003949016 51.49843363505602, -2.54084404021642 51.49843669206634, -2.540844525560243 51.49847760205714, -2.540845025838944 51.49851977081656, -2.540845518652012 51.49856131019119, -2.540846043467251 51.49860554692744, -2.540845836429834 51.49861238157355, -2.540844775739517 51.49862011932779, -2.540842558355427 51.4986275027504, -2.540840033663516 51.49863326908494, -2.540835652277372 51.49864039273988, -2.540830687209559 51.49864688966849, -2.540821575524177 51.49865601331902, -2.540777374384823 51.49869461177612, -2.540740017356671 51.49872724412794, -2.54063849610903 51.49881583101583, -2.540601850617013 51.49884774071074, -2.540576042307369 51.49887024905489, -2.54035382459902 51.49907061955691, -2.540337119384956 51.4990832849393) | 670880273 | HPPE - PE100 - High Performance Polyethylene - Dark Blue
685065244-670879608.685065186-685024020.1 | 2296 | UP | 685065186 | UP |  |  |  | -0.5 | UP | [8 empty] | 109.5 | UP | 685065186-685024020 | UP | [6 empty] | 0.15 | UP | 1.21 | UP | 1 | UP |  |  | HPPE | UP | CW | UP | POTABLE | UP | 685065244-670879608 | UP | [14 empty] | 2287 | UP | [14 empty] | SDR17 | UP | [12 empty] | 2297 | UP | Operational | UP | [12 empty] | -0.3 | UP | 2017 | UP |  | LINESTRING (-2.54070549375375 51.49825785681692, -2.540710798002005 51.49826781314025) | 685065186 | HPPE - PE100 - High Performance Polyethylene - Dark Blue
692719033-692719005.718085777-692719005.1 | 2296 | UP | 692719005 | UP |  |  |  | -0.5 | UP | [8 empty] | 110 | UP | 718085777-692719005 | UP | [6 empty] | 0.15 | UP | 1.27 | UP | 1 | UP |  |  | HPPE+FOIL | UP | CW | UP | POTABLE | UP | 692719033-692719005 | UP | [14 empty] | 2293 | UP | [14 empty] | SDR17 | UP | [12 empty] | 2306 | UP | Operational | UP | [12 empty] | -0.3 | UP | 2020 | UP |  | LINESTRING (-2.538452366893283 51.48269471686788, -2.538469930837301 51.48269427661336) | 692719005 | HPPE+FOIL - PE100 - Dark Blue + 4 stripes
692719040.716777710-692719033.1 | 2296 | UP | 716777710 | UP |  |  |  | -0.5 | UP | [8 empty] | 110 | UP | 716777710-692719033 | UP | [6 empty] | 0.15 | UP | 2.32 | UP | 1 | UP |  |  | HPPE+FOIL | UP | CW | UP | POTABLE | UP | 692719040 | UP | [14 empty] | 2293 | UP | [14 empty] | SDR17 | UP | [12 empty] | 2306 | UP | Operational | UP | [12 empty] | -0.3 | UP | 2020 | UP |  | LINESTRING (-2.538436813467345 51.48268246966602, -2.538437677677762 51.4826946943477, -2.538450926878069 51.48269472347496) | 716777710 | HPPE+FOIL - PE100 - Dark Blue + 4 stripes
692973915.683963717.1 | 2296 | UP | 705414284 | UP |  |  |  | -0.5 | UP | [8 empty] | 72.2 | UP | 683963717 | UP | [6 empty] | 0.15 | UP | 102.46 | UP | 1 | UP |  |  | HPPE+FOIL | UP | CW | UP | POTABLE | UP | 692973915 | UP | [14 empty] | 2293 | UP | [14 empty] | SDR17 | UP | [12 empty] | 2306 | UP | Operational | UP | [12 empty] | -0.3 | UP | 2020 | UP |  | LINESTRING (-2.54017616557868 51.48366886309974, -2.540221238009814 51.48366856570767, -2.540221238009814 51.48366856570767, -2.540229158272484 51.48366852924766, -2.540229158272484 51.48366852924766, -2.540230454315465 51.48366852328143, -2.540258247237048 51.48366839533537, -2.540292799868531 51.48366751692952, -2.540324890580973 51.48366548093431, -2.540342832635183 51.48366045291624, -2.540349427050335 51.48365790489092, -2.540349427050335 51.48365790489092, -2.540353728033113 51.48365626659028, -2.540364042087883 51.48365163335767, -2.540371141201526 51.48364305860198, -2.540371141201526 51.48364305860198, -2.540372102398751 51.4836390978502, -2.540374199970382 51.48362164439136, -2.540374199970382 51.48362164439136, -2.540375780066942 51.48360913872253, -2.540375758777915 51.48360734049063, -2.540375758777915 51.48360734049063, -2.540375824013078 51.48360068636948, -2.540375824013078 51.48360068636948, -2.540376998701184 51.48350527955665, -2.540376998701184 51.48350527955665, -2.540377437249734 51.48345717221058, -2.540377437249734 51.48345717221058, -2.540377950309032 51.48341535867596, -2.540377950309032 51.48341535867596, -2.540378408777436 51.48338109837844, -2.540378408777436 51.48338109837844, -2.540378767948398 51.48335061503099, -2.540378767948398 51.48335061503099, -2.540378812958474 51.48334225258917, -2.540375001043429 51.48332437675808, -2.540375001043429 51.48332437675808, -2.540367997942786 51.48329239873023, -2.540364356343155 51.48328890875466, -2.540364356343155 51.48328890875466, -2.540350083279423 51.48327539708309, -2.540344408604766 51.48327047780398, -2.540344408604766 51.48327047780398, -2.540339896602308 51.48326645233629, -2.5403310921717 51.48326478446101, -2.5403310921717 51.48326478446101, -2.540312616099261 51.48326118295171, -2.540312616099261 51.48326118295171, -2.540310889122835 51.48326128081939, -2.540310889122835 51.48326128081939, -2.540297066925502 51.48326152429026, -2.540297066925502 51.48326152429026, -2.540283101788843 51.4832618583341, -2.540283101788843 51.4832618583341, -2.540269280655351 51.48326219171329, -2.540269280655351 51.48326219171329, -2.540255314454047 51.48326243584221, -2.540255314454047 51.48326243584221, -2.540241349316724 51.48326276988107, -2.540241349316724 51.48326276988107, -2.540227527118447 51.48326301334376, -2.540227527118447 51.48326301334376, -2.540213561980691 51.48326334737931, -2.540213561980691 51.48326334737931, -2.540199596842703 51.48326368141318, -2.540199596842703 51.48326368141318, -2.540185774643854 51.48326392487095, -2.540185774643854 51.48326392487095, -2.540171809505434 51.48326425890155, -2.540171809505434 51.48326425890155, -2.540157987306213 51.48326450235604, -2.540157987306213 51.48326450235604, -2.54014402216736 51.48326483638332, -2.54014402216736 51.48326483638332, -2.540130055964357 51.48326508049732, -2.540130055964357 51.48326508049732, -2.540116090825069 51.48326541452127, -2.540116090825069 51.48326541452127, -2.540102268625104 51.48326565796921, -2.540102268625104 51.48326565796921, -2.540088303485384 51.48326599198985, -2.540088303485384 51.48326599198985, -2.540074481285049 51.48326623543451, -2.540074481285049 51.48326623543451, -2.540060516144895 51.48326656945185, -2.540060516144895 51.48326656945185, -2.540046551004511 51.48326690346753, -2.540046551004511 51.48326690346753, -2.540043526932692 51.48326691738379, -2.540031432772814 51.48326715287124, -2.540031432772814 51.48326715287124, -2.540021497600434 51.48326728850611, -2.540021497600434 51.48326728850611, -2.540017466568302 51.48326739697185, -2.540017466568302 51.48326739697185, -2.540003644367042 51.48326764040816, -2.540003644367042 51.48326764040816, -2.539989534158761 51.48326788516807, -2.539989534158761 51.48326788516807, -2.539975855960583 51.48326812793851, -2.539975855960583 51.48326812793851, -2.539973407902345 51.48326813920258, -2.539966209858189 51.48326835215511, -2.539966209858189 51.48326835215511, -2.539952389783364 51.48326877540861, -2.539952389783364 51.48326877540861, -2.539938425704822 51.48326919932305, -2.539938425704822 51.48326919932305, -2.53992460562942 51.48326962257327, -2.53992460562942 51.48326962257327, -2.539910641550299 51.48327004648439, -2.539910641550299 51.48327004648439, -2.539896821474321 51.48327046973136, -2.539896821474321 51.48327046973136, -2.53988285739462 51.48327089363917, -2.53988285739462 51.48327089363917, -2.539869037318065 51.48327131688285, -2.539869037318065 51.48327131688285, -2.539855073237783 51.48327174078736, -2.539855073237783 51.48327174078736, -2.539841253160652 51.48327216402779, -2.539841253160652 51.48327216402779, -2.539827289079791 51.48327258792898, -2.539827289079791 51.48327258792898, -2.539813469002084 51.48327301116612, -2.539813469002084 51.48327301116612, -2.539799504920642 51.48327343506402, -2.539799504920642 51.48327343506402, -2.539785684842359 51.48327385829791, -2.539785684842359 51.48327385829791, -2.539771720760336 51.4832742821925, -2.539771720760336 51.4832742821925, -2.539757755614893 51.48327461617381, -2.539757755614893 51.48327461617381, -2.539743935535773 51.48327503940278, -2.539743935535773 51.48327503940278, -2.53972997145291 51.48327546329241, -2.53972997145291 51.48327546329241, -2.539716151373215 51.48327588651811, -2.539716151373215 51.48327588651811, -2.539702187289771 51.48327631040443, -2.539702187289771 51.48327631040443, -2.539688367209499 51.48327673362684, -2.539688367209499 51.48327673362684) | 705414284 | HPPE+FOIL - PE100 - Dark Blue + 4 stripes
692973923.716777939-683963710.1 | 2296 | UP | 683963710 | UP |  |  |  | -0.5 | UP | [8 empty] | 72.2 | UP | 716777939-683963710 | UP | [6 empty] | 0.15 | UP | 56.15 | UP | 1 | UP |  |  | HPPE+FOIL | UP | CW | UP | POTABLE | UP | 692973923 | UP | [14 empty] | 2293 | UP | [14 empty] | SDR17 | UP | [12 empty] | 2306 | UP | Operational | UP | [12 empty] | -0.3 | UP | 2020 | UP |  | LINESTRING (-2.538946128912041 51.48369115301971, -2.539137050713645 51.48368784831442, -2.539137050713645 51.48368784831442, -2.539202419365422 51.48368673873713, -2.539202419365422 51.48368673873713, -2.539278731320524 51.4836854889195, -2.539278731320524 51.4836854889195, -2.539369152559116 51.48368390445609, -2.539369152559116 51.48368390445609, -2.539446327469987 51.48368256064669, -2.539446327469987 51.48368256064669, -2.539517888312268 51.48368142242951, -2.539517888312268 51.48368142242951, -2.539626740024287 51.48367957320164, -2.539626740024287 51.48367957320164, -2.539682605393203 51.48367859697163, -2.539700933904579 51.48369406823608, -2.539742116109318 51.48369360908588) | 683963710 | HPPE+FOIL - PE100 - Dark Blue + 4 stripes
692973931.718254521-683963751.1 | 2296 | UP | 718254521 | UP |  |  |  | -0.5 | UP | [8 empty] | 110 | UP | 718254521-683963751 | UP | [6 empty] | 0.15 | UP | 22.86 | UP | 1 | UP |  |  | HPPE+FOIL | UP | CW | UP | POTABLE | UP | 692973931 | UP | [14 empty] | 2293 | UP | [14 empty] | SDR17 | UP | [12 empty] | 2306 | UP | Operational | UP | [12 empty] | -0.3 | UP | 2020 | UP |  | LINESTRING (-2.537714703108092 51.48385244744259, -2.537766391549876 51.48385140134393, -2.537766391549876 51.48385140134393, -2.537824127160321 51.4838502375921, -2.537824127160321 51.4838502375921, -2.538043695257045 51.48384581428392) | 718254521 | HPPE+FOIL - PE100 - Dark Blue + 4 stripes
705171771-705171681.705172320.1 | 2296 | UP | 705171681 | UP |  |  |  | -0.5 | UP | [8 empty] | 110 | UP | 705172320 | UP | [6 empty] | 0.15 | UP | 4.6 | UP | 1 | UP |  |  | HPPE+FOIL | UP | CW | UP | POTABLE | UP | 705171771-705171681 | UP | [14 empty] | 2304 | UP | [14 empty] | SDR17 | UP | [12 empty] | 2306 | UP | Operational | UP | [12 empty] | -0.3 | UP | 2018 | UP |  | LINESTRING (-2.53579725132974 51.48427744225664, -2.535863640611128 51.48427731895768, -2.535863640611128 51.48427731895768) | 705171681 | HPPE+FOIL - PE100 - Dark Blue + 4 stripes
705171991-705171753.705171771-705171681.1 | 2296 | UP | 705171753 | UP |  |  |  | -0.5 | UP | [8 empty] | 110 | UP | 705171771-705171681 | UP | [6 empty] | 0.15 | UP | 1.61 | UP | 1 | UP |  |  | HPPE+FOIL | UP | CW | UP | POTABLE | UP | 705171991-705171753 | UP | [14 empty] | 2304 | UP | [14 empty] | SDR17 | UP | [12 empty] | 2306 | UP | Operational | UP | [12 empty] | -0.3 | UP | 2018 | UP |  | LINESTRING (-2.535798423760014 51.48429146391903, -2.535797737090617 51.48428202579382, -2.53579725132974 51.48427744225664) | 705171753 | HPPE+FOIL - PE100 - Dark Blue + 4 stripes
705172110-705171893.705172110-705171991.1 | 2296 | UP | 705172110 | UP |  |  |  | -0.5 | UP | [8 empty] | 110 | UP | 705172110-705171991 | UP | [6 empty] | 0.15 | UP | 6.54 | UP | 1 | UP |  |  | HPPE+FOIL | UP | CW | UP | POTABLE | UP | 705172110-705171893 | UP | [14 empty] | 2304 | UP | [14 empty] | SDR17 | UP | [12 empty] | 2306 | UP | Operational | UP | [12 empty] | -0.3 | UP | 2018 | UP |  | LINESTRING (-2.535748597361569 51.48429169140153, -2.535749770830547 51.48430580297648, -2.535775544918561 51.48430541555689, -2.535799591976121 51.48430512593357, -2.535798578304265 51.48429236238107) | 705172110 | HPPE+FOIL - PE100 - Dark Blue + 4 stripes
705172186-705171771.705171771-705171681.1 | 2296 | UP | 705171771 | UP |  |  |  | -0.5 | UP | [8 empty] | 110 | UP | 705171771-705171681 | UP | [6 empty] | 0.15 | UP | 1.62 | UP | 1 | UP |  |  | HPPE+FOIL | UP | CW | UP | POTABLE | UP | 705172186-705171771 | UP | [14 empty] | 2304 | UP | [14 empty] | SDR17 | UP | [12 empty] | 2306 | UP | Operational | UP | [12 empty] | -0.3 | UP | 2018 | UP |  | LINESTRING (-2.535774641194952 51.48427745556884, -2.53579725132974 51.48427744225664) | 705171771 | HPPE+FOIL - PE100 - Dark Blue + 4 stripes
705172198-705171769.705172137-705171893.1 | 2296 | UP | 705172137 | UP |  |  |  | -0.5 | UP | [8 empty] | 110 | UP | 705172137-705171893 | UP | [6 empty] | 0.15 | UP | 1.5 | UP | 1 | UP |  |  | HPPE+FOIL | UP | CW | UP | POTABLE | UP | 705172198-705171769 | UP | [14 empty] | 2304 | UP | [14 empty] | SDR17 | UP | [12 empty] | 2306 | UP | Operational | UP | [12 empty] | -0.3 | UP | 2018 | UP |  | LINESTRING (-2.535747281993737 51.48427776030788, -2.535748442818331 51.48429079293942) | 705172137 | HPPE+FOIL - PE100 - Dark Blue + 4 stripes
705172198-705171769.705172198-705172186.1 | 2296 | UP | 705172198 | UP |  |  |  | -0.5 | UP | [8 empty] | 110 | UP | 705172198-705172186 | UP | [6 empty] | 0.15 | UP | 1.84 | UP | 1 | UP |  |  | HPPE+FOIL | UP | CW | UP | POTABLE | UP | 705172198-705171769 | UP | [14 empty] | 2304 | UP | [14 empty] | SDR17 | UP | [12 empty] | 2306 | UP | Operational | UP | [12 empty] | -0.3 | UP | 2018 | UP |  | LINESTRING (-2.535747281993737 51.48427776030788, -2.535762400609609 51.48427751145271, -2.535773201126091 51.48427746214347) | 705172198 | HPPE+FOIL - PE100 - Dark Blue + 4 stripes
705172226-705171769.705172198-705171769.1 | 2296 | UP | 705171769 | UP |  |  |  | -0.5 | UP | [8 empty] | 110 | UP | 705172198-705171769 | UP | [6 empty] | 0.15 | UP | 2.25 | UP | 1 | UP |  |  | HPPE+FOIL | UP | CW | UP | POTABLE | UP | 705172226-705171769 | UP | [14 empty] | 2304 | UP | [14 empty] | SDR17 | UP | [12 empty] | 2306 | UP | Operational | UP | [12 empty] | -0.3 | UP | 2018 | UP |  | LINESTRING (-2.535716000892017 51.48427520560759, -2.53572321598613 51.48427643150512, -2.535737922599626 51.48427789295249, -2.535747281993737 51.48427776030788) | 705171769 | HPPE+FOIL - PE100 - Dark Blue + 4 stripes
705172261-705172238.705172238-705172226.1 | 2296 | UP | 705172238 | UP |  |  |  | -0.5 | UP | [8 empty] | 110 | UP | 705172238-705172226 | UP | [6 empty] | 0.15 | UP | 6.44 | UP | 1 | UP |  |  | HPPE+FOIL | UP | CW | UP | POTABLE | UP | 705172261-705172238 | UP | [14 empty] | 2304 | UP | [14 empty] | SDR17 | UP | [12 empty] | 2306 | UP | Operational | UP | [12 empty] | -0.3 | UP | 2018 | UP |  | LINESTRING (-2.53567744158356 51.48422916440662, -2.535677638264548 51.4842336593472, -2.535680038561528 51.48425414941349, -2.535681239076727 51.48425828010478, -2.535682709696387 51.48426088097804, -2.53568620694706 51.48426437176791, -2.535695631656927 51.4842698136688, -2.535708641791422 51.48427398036699, -2.535714558716091 51.48427503235759) | 705172238 | HPPE+FOIL - PE100 - Dark Blue + 4 stripes
705414104.713548646-705414092.1 | 2296 | UP | 713548646 | UP |  |  |  | -0.5 | UP | [8 empty] | 72.2 | UP | 713548646-705414092 | UP | [6 empty] | 0.15 | UP | 102.73 | UP | 1 | UP |  |  | HPPE+FOIL | UP | CW | UP | POTABLE | UP | 705414104 | UP | [14 empty] | 2293 | UP | [14 empty] | SDR17 | UP | [12 empty] | 2306 | UP | Operational | UP | [12 empty] | -0.3 | UP | 2020 | UP |  | LINESTRING (-2.540020037627425 51.4826204358623, -2.540007512711212 51.48262076324556, -2.540007512711212 51.48262076324556, -2.539988076799158 51.48262121234379, -2.539988076799158 51.48262121234379, -2.539982029810889 51.48262133008421, -2.539981021802244 51.4826213347223, -2.539981021802244 51.4826213347223, -2.539972957733077 51.4826213718268, -2.539972957733077 51.4826213718268, -2.53995351862978 51.48262155118444, -2.53995351862978 51.48262155118444, -2.539933936588535 51.48262182111302, -2.539933936588535 51.48262182111302, -2.539914497484819 51.48262200046422, -2.539914497484819 51.48262200046422, -2.539832709033261 51.48262273638411, -2.539540866320095 51.48262812473509, -2.539540866320095 51.48262812473509, -2.539416469406929 51.48263040499679, -2.539386233387351 51.48263090363677, -2.539386233387351 51.48263090363677, -2.539385946447107 51.48263099487211, -2.539385946447107 51.48263099487211, -2.539241968526121 51.48263363469432, -2.539241968526121 51.48263363469432, -2.539040254553903 51.48263725888078, -2.539040254553903 51.48263725888078, -2.538999221610208 51.48263807676273, -2.538927370259569 51.48263885632753, -2.538927370259569 51.48263885632753, -2.53889569209151 51.4826391816307, -2.53889569209151 51.4826391816307, -2.538890077101208 51.48263929733108, -2.538890077101208 51.48263929733108, -2.538883453040353 51.4826393277482, -2.538883453040353 51.4826393277482, -2.53887841405529 51.48263944080306, -2.53887841405529 51.48263944080306, -2.538864878992066 51.4826395928697, -2.538864878992066 51.4826395928697, -2.53884644788367 51.48263976741541, -2.53884644788367 51.48263976741541, -2.538839391818716 51.48263979981363, -2.538839391818716 51.48263979981363, -2.538827008765817 51.48263994658642, -2.538827008765817 51.48263994658642, -2.538814481711496 51.48264009401906, -2.538814481711496 51.48264009401906, -2.538802098658405 51.48264024078922, -2.538802098658405 51.48264024078922, -2.53878194059449 51.48264051317009, -2.53876798201461 51.48264138650208, -2.53876798201461 51.48264138650208, -2.538755751450178 51.48264225189945, -2.538755751450178 51.48264225189945, -2.538743519824277 51.48264302738389, -2.538743519824277 51.48264302738389, -2.538731289258857 51.4826438927787, -2.538731289258857 51.4826438927787, -2.538719201633364 51.48264466759957, -2.538719201633364 51.48264466759957, -2.538706971066958 51.48264553299185, -2.538706971066958 51.48264553299185, -2.538694883440538 51.48264630781022, -2.538694883440538 51.48264630781022, -2.538626245709527 51.48265093884944, -2.538626245709527 51.48265093884944, -2.538613871137982 51.48265180489297, -2.538613871137982 51.48265180489297, -2.53854249842306 51.48265653835215) | 713548646 | HPPE+FOIL - PE100 - Dark Blue + 4 stripes
709570918.712114301-711855141.1 | 2296 | UP | 712114301 | UP |  |  |  | -0.5 | UP | [8 empty] | 110 | UP | 712114301-711855141 | UP | [6 empty] | 0.15 | UP | 3.32 | UP | 1 | UP |  |  | HPPE+FOIL | UP | CW | UP | POTABLE | UP | 709570918 | UP | [14 empty] | 2304 | UP | [14 empty] | SDR17 | UP | [12 empty] | 2306 | UP | Operational | UP | [12 empty] | -0.3 | UP | 2019 | UP |  | LINESTRING (-2.536373054165766 51.48277149632938, -2.536370615367931 51.48274776951207, -2.536362266434076 51.48274807741987) | 712114301 | HPPE+FOIL - PE100 - Dark Blue + 4 stripes
709570941.710872853-709570926.1 | 2296 | UP | 710872853 | UP |  |  |  | -0.5 | UP | [8 empty] | 72.2 | UP | 710872853-709570926 | UP | [6 empty] | 0.15 | UP | 0.57 | UP | 1 | UP |  |  | HPPE+FOIL | UP | CW | UP | POTABLE | UP | 709570941 | UP | [14 empty] | 2304 | UP | [14 empty] | SDR17 | UP | [12 empty] | 2306 | UP | Operational | UP | [12 empty] | -0.3 | UP | 2019 | UP |  | LINESTRING (-2.536352321467655 51.48275963218764, -2.536353033487098 51.48276430631282) | 710872853 | HPPE+FOIL - PE100 - Dark Blue + 4 stripes
710867450.718254566-683963773.1 | 2296 | UP | 718254566 | UP |  |  |  | -0.5 | UP | [8 empty] | 110 | UP | 718254566-683963773 | UP | [6 empty] | 0.15 | UP | 47.84 | UP | 1 | UP |  |  | HPPE+FOIL | UP | CW | UP | POTABLE | UP | 710867450 | UP | [14 empty] | 2293 | UP | [14 empty] | SDR17 | UP | [12 empty] | 2306 | UP | Operational | UP | [12 empty] | -0.3 | UP | 2020 | UP |  | LINESTRING (-2.536935059171299 51.48386842569386, -2.536944561424458 51.48386820238377, -2.536944561424458 51.48386820238377, -2.536955072772294 51.48386806437255, -2.536955072772294 51.48386806437255, -2.536973645261541 51.48386761972512, -2.536973645261541 51.48386761972512, -2.537048658410936 51.48386610754678, -2.537048658410936 51.48386610754678, -2.537136484876603 51.48386426692342, -2.537136484876603 51.48386426692342, -2.53720876296593 51.48386285707802, -2.53720876296593 51.48386285707802, -2.537304652668959 51.48386088950076, -2.537304652668959 51.48386088950076, -2.53737059450494 51.48385950856605, -2.53737059450494 51.48385950856605, -2.537461445057672 51.48385765385191, -2.537461445057672 51.48385765385191, -2.537522635759677 51.48385638450787, -2.537522635759677 51.48385638450787, -2.537598080885267 51.48385486999965, -2.537598080885267 51.48385486999965, -2.537623708572544 51.48385430301246) | 718254566 | HPPE+FOIL - PE100 - Dark Blue + 4 stripes
710872988-683963773.718254566-683963773.1 | 2296 | UP | 683963773 | UP |  |  |  | -0.5 | UP | [8 empty] | 50.4 | UP | 718254566-683963773 | UP | [6 empty] | 0.15 | UP | 8.49 | UP | 1 | UP |  |  | MDPE+FOIL | UP | CW | UP | POTABLE | UP | 710872988-683963773 | UP | [14 empty] | 2293 | UP | [14 empty] | SDR11 | UP | [12 empty] | 2306 | UP | Operational | UP | [12 empty] | -0.3 | UP | 2020 | UP |  | LINESTRING (-2.537618495542975 51.48377843723964, -2.537619336221062 51.48380091251524, -2.537623708572544 51.48385430301246) | 683963773 | MDPE+FOIL - PE80 - Light Blue + 4 stripes
712726699-692960420.716777904-692960420.1 | 2296 | UP | 692960420 | UP |  |  |  | -0.5 | UP | [8 empty] | 110 | UP | 716777904-692960420 | UP | [6 empty] | 0.15 | UP | 1.2 | UP | 1 | UP |  |  | HPPE+FOIL | UP | CW | UP | POTABLE | UP | 712726699-692960420 | UP | [14 empty] | 2293 | UP | [14 empty] | SDR17 | UP | [12 empty] | 2306 | UP | Operational | UP | [12 empty] | -0.3 | UP | 2020 | UP |  | LINESTRING (-2.538509120948648 51.48370934412603, -2.538508565915023 51.48369891635843) | 692960420 | HPPE+FOIL - PE100 - Dark Blue + 4 stripes
713548646-705414092.716777832-683963702.1 | 2296 | UP | 705414092 | UP |  |  |  | -0.5 | UP | [8 empty] | 72.2 | UP | 716777832-683963702 | UP | [6 empty] | 0.15 | UP | 5.06 | UP | 1 | UP |  |  | HPPE+FOIL | UP | CW | UP | POTABLE | UP | 713548646-705414092 | UP | [14 empty] | 2293 | UP | [14 empty] | SDR17 | UP | [12 empty] | 2306 | UP | Operational | UP | [12 empty] | -0.3 | UP | 2020 | UP |  | LINESTRING (-2.53854249842306 51.48265653835215, -2.538543036115984 51.48270212356025) | 705414092 | HPPE+FOIL - PE100 - Dark Blue + 4 stripes
713548695-683963802.683963812.1 | 2296 | UP | 683963802 | UP |  |  |  | -0.5 | UP | [8 empty] | 50.4 | UP | 683963812 | UP | [6 empty] | 0.15 | UP | 46.61 | UP | 1 | UP |  |  | MDPE+FOIL | UP | CW | UP | POTABLE | UP | 713548695-683963802 | UP | [14 empty] | 2293 | UP | [14 empty] | SDR11 | UP | [12 empty] | 2306 | UP | Operational | UP | [12 empty] | -0.3 | UP | 2021 | UP |  | LINESTRING (-2.538488893505007 51.48287348314216, -2.538135718794215 51.4828804082395, -2.538135718794215 51.4828804082395, -2.538056244435328 51.48288203147541, -2.538056244435328 51.48288203147541, -2.537941926840318 51.48288426396213, -2.537941926840318 51.48288426396213, -2.537852517374268 51.48288602251733, -2.537852517374268 51.48288602251733, -2.537817963204008 51.48288672037689, -2.537817963204008 51.48288672037689) | 683963802 | MDPE+FOIL - PE80 - Light Blue + 4 stripes
713548695-684084367.713548695-683963802.1 | 2296 | UP | 713548695 | UP |  |  |  | -0.5 | UP | [8 empty] | 50.4 | UP | 713548695-683963802 | UP | [6 empty] | 0.15 | UP | 2.71 | UP | 1 | UP |  |  | MDPE+FOIL | UP | CW | UP | POTABLE | UP | 713548695-684084367 | UP | [14 empty] | 2293 | UP | [14 empty] | SDR11 | UP | [12 empty] | 2306 | UP | Operational | UP | [12 empty] | -0.3 | UP | 2020 | UP |  | LINESTRING (-2.538527479711454 51.48287276658255, -2.538488893505007 51.48287348314216) | 713548695 | MDPE+FOIL - PE80 - Light Blue + 4 stripes
715260597-713548613.718085863-713548613.1 | 2296 | UP | 713548613 | UP |  |  |  | -0.5 | UP | [8 empty] | 110 | UP | 718085863-713548613 | UP | [6 empty] | 0.15 | UP | 1.95 | UP | 1 | UP |  |  | HPPE+FOIL | UP | CW | UP | POTABLE | UP | 715260597-713548613 | UP | [14 empty] | 2293 | UP | [14 empty] | SDR17 | UP | [12 empty] | 2306 | UP | Operational | UP | [12 empty] | -0.3 | UP | 2020 | UP |  | LINESTRING (-2.538468228277211 51.48263538910442, -2.538468579052596 51.48265292121649) | 713548613 | HPPE+FOIL - PE100 - Dark Blue + 4 stripes
716777657-692719048.716777657-692719056.1 | 2296 | UP | 716777657 | UP |  |  |  | -0.5 | UP | [8 empty] | 72.2 | UP | 716777657-692719056 | UP | [6 empty] | 0.15 | UP | 1.26 | UP | 1 | UP |  |  | HPPE+FOIL | UP | CW | UP | POTABLE | UP | 716777657-692719048 | UP | [14 empty] | 2293 | UP | [14 empty] | SDR17 | UP | [12 empty] | 2306 | UP | Operational | UP | [12 empty] | -0.3 | UP | 2020 | UP |  | LINESTRING (-2.538468976485125 51.48267440944132, -2.5384689839078 51.4826750388229, -2.538469526192028 51.4826843876528) | 716777657 | HPPE+FOIL - PE100 - Dark Blue + 4 stripes
716777706-692719026.718085863-684008928.1 | 2296 | UP | 716777706 | UP |  |  |  | -0.5 | UP | [8 empty] | 110 | UP | 718085863-684008928 | UP | [6 empty] | 0.15 | UP | 1.31 | UP | 1 | UP |  |  | HPPE+FOIL | UP | CW | UP | POTABLE | UP | 716777706-692719026 | UP | [14 empty] | 2293 | UP | [14 empty] | SDR17 | UP | [12 empty] | 2306 | UP | Operational | UP | [12 empty] | -0.3 | UP | 2020 | UP |  | LINESTRING (-2.538450748534976 51.48266738967107, -2.538468887413052 51.48266685686229) | 716777706 | HPPE+FOIL - PE100 - Dark Blue + 4 stripes
716777708-692719026.692719040.1 | 2296 | UP | 716777708 | UP |  |  |  | -0.5 | UP | [8 empty] | 110 | UP | 692719040 | UP | [6 empty] | 0.15 | UP | 2.53 | UP | 1 | UP |  |  | HPPE+FOIL | UP | CW | UP | POTABLE | UP | 716777708-692719026 | UP | [14 empty] | 2293 | UP | [14 empty] | SDR17 | UP | [12 empty] | 2306 | UP | Operational | UP | [12 empty] | -0.3 | UP | 2020 | UP |  | LINESTRING (-2.538449309581029 51.4826674861898, -2.538436072052642 51.4826684460905, -2.538436813467345 51.48268246966602) | 716777708 | HPPE+FOIL - PE100 - Dark Blue + 4 stripes
716777832-683963702.718085777-683963702.1 | 2296 | UP | 683963702 | UP |  |  |  | -0.5 | UP | [8 empty] | 110 | UP | 718085777-683963702 | UP | [6 empty] | 0.15 | UP | 5.05 | UP | 1 | UP |  |  | HPPE+FOIL | UP | CW | UP | POTABLE | UP | 716777832-683963702 | UP | [14 empty] | 2293 | UP | [14 empty] | SDR17 | UP | [12 empty] | 2306 | UP | Operational | UP | [12 empty] | -0.3 | UP | 2020 | UP |  | LINESTRING (-2.538543036115984 51.48270212356025, -2.538470314275056 51.48270236734081) | 683963702 | HPPE+FOIL - PE100 - Dark Blue + 4 stripes
716777871-713549139.716777871-712726699.1 | 2296 | UP | 716777871 | UP |  |  |  | -0.5 | UP | [8 empty] | 110 | UP | 716777871-712726699 | UP | [6 empty] | 0.15 | UP | 7.36 | UP | 1 | UP |  |  | HPPE+FOIL | UP | CW | UP | POTABLE | UP | 716777871-713549139 | UP | [14 empty] | 2293 | UP | [14 empty] | SDR17 | UP | [12 empty] | 2306 | UP | Operational | UP | [12 empty] | -0.3 | UP | 2020 | UP |  | LINESTRING (-2.538512641824434 51.48377586618237, -2.538509131553726 51.48371024324241) | 716777871 | HPPE+FOIL - PE100 - Dark Blue + 4 stripes
716777904-692960420.716777904-684084329.1 | 2296 | UP | 716777904 | UP |  |  |  | -0.5 | UP | [8 empty] | 72.2 | UP | 716777904-684084329 | UP | [6 empty] | 0.15 | UP | 4.04 | UP | 1 | UP |  |  | HPPE+FOIL | UP | CW | UP | POTABLE | UP | 716777904-692960420 | UP | [14 empty] | 2293 | UP | [14 empty] | SDR17 | UP | [12 empty] | 2306 | UP | Operational | UP | [12 empty] | -0.3 | UP | 2020 | UP |  | LINESTRING (-2.538508565915023 51.48369891635843, -2.538529875461638 51.48369854882284, -2.53853966673557 51.48369841397447, -2.538566159397999 51.48369793273028) | 716777904 | HPPE+FOIL - PE100 - Dark Blue + 4 stripes
716777906-684084329.692973923.1 | 2296 | UP | 716777906 | UP |  |  |  | -0.5 | UP | [8 empty] | 72.2 | UP | 692973923 | UP | [6 empty] | 0.15 | UP | 26.35 | UP | 1 | UP |  |  | HPPE+FOIL | UP | CW | UP | POTABLE | UP | 716777906-684084329 | UP | [14 empty] | 2293 | UP | [14 empty] | SDR17 | UP | [12 empty] | 2306 | UP | Operational | UP | [12 empty] | -0.3 | UP | 2020 | UP |  | LINESTRING (-2.538567599447163 51.48369792612155, -2.538590205036921 51.48369755262713, -2.538617849737453 51.48369706608405, -2.538618569762014 51.48369706277936, -2.53863440712 51.48369672034029, -2.53867861026209 51.48369597794842, -2.538722669397609 51.48369523620098, -2.538766872536367 51.48369449377589, -2.53881107461231 51.48369366142249, -2.538855133742746 51.48369291962532, -2.53887687529756 51.48369255004304, -2.538885946544345 51.48369241847202, -2.538904519991054 51.48369206343241, -2.538919494376642 51.48369181483422, -2.538946128912041 51.48369115301971) | 716777906 | HPPE+FOIL - PE100 - Dark Blue + 4 stripes
716777939-683963710.692973915.1 | 2296 | UP | 716777939 | UP |  |  |  | -0.5 | UP | [8 empty] | 72.2 | UP | 692973915 | UP | [6 empty] | 0.15 | UP | 31.25 | UP | 1 | UP |  |  | HPPE+FOIL | UP | CW | UP | POTABLE | UP | 716777939-683963710 | UP | [14 empty] | 2293 | UP | [14 empty] | SDR17 | UP | [12 empty] | 2306 | UP | Operational | UP | [12 empty] | -0.3 | UP | 2020 | UP |  | LINESTRING (-2.539742116109318 51.48369360908588, -2.539769904796942 51.483693121609, -2.539769904796942 51.483693121609, -2.539799852493661 51.48369253427815, -2.539799852493661 51.48369253427815, -2.539818569936571 51.48369217843144, -2.539818569936571 51.48369217843144, -2.539839735461837 51.48369181132035, -2.539839735461837 51.48369181132035, -2.539853413797207 51.48369156856484, -2.539853413797207 51.48369156856484, -2.53986968421992 51.48369131388327, -2.53986968421992 51.48369131388327, -2.539887105617884 51.48369096398788, -2.539887105617884 51.48369096398788, -2.539926556568311 51.48369024298805, -2.539926556568311 51.48369024298805, -2.540111861024973 51.48368687262371, -2.540129077079863 51.48366916975357, -2.54017616557868 51.48366886309974, -2.54017616557868 51.48366886309974) | 716777939 | HPPE+FOIL - PE100 - Dark Blue + 4 stripes
716777967-705414259.716777904-692960420.1 | 2296 | UP | 705414259 | UP |  |  |  | -0.5 | UP | [8 empty] | 110 | UP | 716777904-692960420 | UP | [6 empty] | 0.15 | UP | 42.96 | UP | 1 | UP |  |  | HPPE+FOIL | UP | CW | UP | POTABLE | UP | 716777967-705414259 | UP | [14 empty] | 2293 | UP | [14 empty] | SDR17 | UP | [12 empty] | 2306 | UP | Operational | UP | [12 empty] | -0.3 | UP | 2020 | UP |  | LINESTRING (-2.538490474754677 51.48331280797301, -2.538496454273011 51.48344127122741, -2.538496454273011 51.48344127122741, -2.538497186178599 51.4834544855957, -2.538497186178599 51.4834544855957, -2.538497411839114 51.48346140813134, -2.538497411839114 51.48346140813134, -2.538498940341275 51.4834933214779, -2.538498940341275 51.4834933214779, -2.538508565915023 51.48369891635843) | 705414259 | HPPE+FOIL - PE100 - Dark Blue + 4 stripes
716777967-705414259.716777981-716777832.1 | 2296 | UP | 716777967 | UP |  |  |  | -0.5 | UP | [8 empty] | 110 | UP | 716777981-716777832 | UP | [6 empty] | 0.15 | UP | 54.22 | UP | 1 | UP |  |  | HPPE+FOIL | UP | CW | UP | POTABLE | UP | 716777967-705414259 | UP | [14 empty] | 2293 | UP | [14 empty] | SDR17 | UP | [12 empty] | 2306 | UP | Operational | UP | [12 empty] | -0.3 | UP | 2020 | UP |  | LINESTRING (-2.538490474754677 51.48331280797301, -2.538488561758568 51.4832727139871, -2.538488561758568 51.4832727139871, -2.538488166646547 51.48326363423246, -2.538488166646547 51.48326363423246, -2.538487628591738 51.48325464505022, -2.538487628591738 51.48325464505022, -2.538487234540555 51.48324565520719, -2.538487234540555 51.48324565520719, -2.538486839429109 51.48323657545251, -2.538486839429109 51.48323657545251, -2.538486301374962 51.48322758627023, -2.538486301374962 51.48322758627023, -2.538485905203471 51.48321841660386, -2.538485905203471 51.48321841660386, -2.538485511153041 51.48320942676077, -2.538485511153041 51.48320942676077, -2.53848511710279 51.48320043691766, -2.53848511710279 51.48320043691766, -2.538484579049516 51.4831914477353, -2.538484579049516 51.4831914477353, -2.538484184999656 51.48318245789216, -2.538484184999656 51.48318245789216, -2.538483646946832 51.48317346870977, -2.538483646946832 51.48317346870977, -2.538483251836928 51.48316438895496, -2.538483251836928 51.48316438895496, -2.538482857787639 51.48315539911177, -2.538482857787639 51.48315539911177, -2.538482463738529 51.48314640926857, -2.538482463738529 51.48314640926857, -2.538481925686578 51.48313742008611, -2.538481925686578 51.48313742008611, -2.53848153057743 51.48312834033123, -2.53848153057743 51.48312834033123, -2.538481137589315 51.48311944039961, -2.538481137589315 51.48311944039961, -2.538480952229784 51.4831159345061, -2.538480740359681 51.4831101808214, -2.538480740359681 51.4831101808214, -2.538480346311502 51.48310119097811, -2.538480346311502 51.48310119097811, -2.53848009626637 51.48309220047405, -2.53848009626637 51.48309220047405, -2.538479702218521 51.48308321063074, -2.538479702218521 51.48308321063074, -2.538479308170852 51.4830742207874, -2.538479308170852 51.4830742207874, -2.538479057065718 51.48306514037166, -2.538479057065718 51.48306514037166, -2.538478663018378 51.48305615052829, -2.538478663018378 51.48305615052829, -2.538478412973932 51.48304716002416, -2.538478412973932 51.48304716002416, -2.5384778017556 51.48303196693772, -2.5384778017556 51.48303196693772, -2.538474017811215 51.48293091813657, -2.538551479392723 51.48292957360371, -2.538549219789648 51.48287230715218) | 716777967 | HPPE+FOIL - PE100 - Dark Blue + 4 stripes
716777981-716777832.716777832-683963702.1 | 2296 | UP | 716777832 | UP |  |  |  | -0.5 | UP | [8 empty] | 110 | UP | 716777832-683963702 | UP | [6 empty] | 0.15 | UP | 18.94 | UP | 1 | UP |  |  | HPPE+FOIL | UP | CW | UP | POTABLE | UP | 716777981-716777832 | UP | [14 empty] | 2293 | UP | [14 empty] | SDR17 | UP | [12 empty] | 2306 | UP | Operational | UP | [12 empty] | -0.3 | UP | 2020 | UP |  | LINESTRING (-2.538549219789648 51.48287230715218, -2.53854313898837 51.48271084499056, -2.538543036115984 51.48270212356025) | 716777832 | HPPE+FOIL - PE100 - Dark Blue + 4 stripes
716777981-716777832.716777981-684084367.1 | 2296 | UP | 716777981 | UP |  |  |  | -0.5 | UP | [8 empty] | 50.4 | UP | 716777981-684084367 | UP | [6 empty] | 0.15 | UP | 1.47 | UP | 1 | UP |  |  | MDPE+FOIL | UP | CW | UP | POTABLE | UP | 716777981-716777832 | UP | [14 empty] | 2293 | UP | [14 empty] | SDR11 | UP | [12 empty] | 2306 | UP | Operational | UP | [12 empty] | -0.3 | UP | 2020 | UP |  | LINESTRING (-2.538549219789648 51.48287230715218, -2.538528919732679 51.48287275997448) | 716777981 | MDPE+FOIL - PE80 - Light Blue + 4 stripes
716828920-716828862.716828862-705172261.1 | 2296 | UP | 716828862 | UP |  |  |  | -0.5 | UP | [8 empty] | 110 | UP | 716828862-705172261 | UP | [6 empty] | 0.15 | UP | 8.84 | UP | 1 | UP |  |  | HPPE+FOIL | UP | CW | UP | POTABLE | UP | 716828920-716828862 | UP | [14 empty] | 2304 | UP | [14 empty] | SDR17 | UP | [12 empty] | 2306 | UP | Operational | UP | [12 empty] | -0.3 | UP | 2020 | UP |  | LINESTRING (-2.535755556846089 51.48417278966405, -2.535678103354658 51.48421189736649, -2.535677431048714 51.48422826528704) | 716828862 | HPPE+FOIL - PE100 - Dark Blue + 4 stripes
716828932-713049785.716828932-716828920.1 | 2296 | UP | 716828932 | UP |  |  |  | -0.5 | UP | [8 empty] | 110 | UP | 716828932-716828920 | UP | [6 empty] | 0.15 | UP | 1.72 | UP | 1 | UP |  |  | HPPE+FOIL | UP | CW | UP | POTABLE | UP | 716828932-713049785 | UP | [14 empty] | 2304 | UP | [14 empty] | SDR17 | UP | [12 empty] | 2306 | UP | Operational | UP | [12 empty] | -0.3 | UP | 2020 | UP |  | LINESTRING (-2.535780135603296 51.48416872111348, -2.535756848690446 51.48417242409928) | 716828932 | HPPE+FOIL - PE100 - Dark Blue + 4 stripes
718085777-683963702.718085777-692719005.1 | 2296 | UP | 718085777 | UP |  |  |  | -0.5 | UP | [8 empty] | 72.2 | UP | 718085777-692719005 | UP | [6 empty] | 0.15 | UP | 0.9 | UP | 1 | UP |  |  | HPPE+FOIL | UP | CW | UP | POTABLE | UP | 718085777-683963702 | UP | [14 empty] | 2293 | UP | [14 empty] | SDR17 | UP | [12 empty] | 2306 | UP | Operational | UP | [12 empty] | -0.3 | UP | 2020 | UP |  | LINESTRING (-2.538470314275056 51.48270236734081, -2.538469930837301 51.48269427661336) | 718085777 | HPPE+FOIL - PE100 - Dark Blue + 4 stripes
718085777-692719005.705414152-692719056.1 | 2296 | UP | 705414152 | UP |  |  |  | -0.5 | UP | [8 empty] | 72.2 | UP | 705414152-692719056 | UP | [6 empty] | 0.15 | UP | 1.04 | UP | 1 | UP |  |  | HPPE+FOIL | UP | CW | UP | POTABLE | UP | 718085777-692719005 | UP | [14 empty] | 2293 | UP | [14 empty] | SDR17 | UP | [12 empty] | 2306 | UP | Operational | UP | [12 empty] | -0.3 | UP | 2020 | UP |  | LINESTRING (-2.538469930837301 51.48269427661336, -2.538469536795865 51.48268528676936) | 705414152 | HPPE+FOIL - PE100 - Dark Blue + 4 stripes
718085863-684008928.692719048-684008928.1 | 2296 | UP | 684008928 | UP |  |  |  | -0.5 | UP | [8 empty] | 110 | UP | 692719048-684008928 | UP | [6 empty] | 0.15 | UP | 0.74 | UP | 1 | UP |  |  | HPPE+FOIL | UP | CW | UP | POTABLE | UP | 718085863-684008928 | UP | [14 empty] | 2293 | UP | [14 empty] | SDR17 | UP | [12 empty] | 2306 | UP | Operational | UP | [12 empty] | -0.3 | UP | 2020 | UP |  | LINESTRING (-2.538468887413052 51.48266685686229, -2.538468965881305 51.48267351032477, -2.538468965881305 51.48267351032477) | 684008928 | HPPE+FOIL - PE100 - Dark Blue + 4 stripes
718085863-713548613.718085863-684008928.1 | 2296 | UP | 718085863 | UP |  |  |  | -0.5 | UP | [8 empty] | 110 | UP | 718085863-684008928 | UP | [6 empty] | 0.15 | UP | 1.54 | UP | 1 | UP |  |  | HPPE+FOIL | UP | CW | UP | POTABLE | UP | 718085863-713548613 | UP | [14 empty] | 2293 | UP | [14 empty] | SDR17 | UP | [12 empty] | 2306 | UP | Operational | UP | [12 empty] | -0.3 | UP | 2020 | UP |  | LINESTRING (-2.538468579052596 51.48265292121649, -2.538468887413052 51.48266685686229) | 718085863 | HPPE+FOIL - PE100 - Dark Blue + 4 stripes
718254479-713549139.716777871-713549139.1 | 2296 | UP | 713549139 | UP |  |  |  | -0.5 | UP | [8 empty] | 110 | UP | 716777871-713549139 | UP | [6 empty] | 0.15 | UP | 2.36 | UP | 1 | UP |  |  | HPPE+FOIL | UP | CW | UP | POTABLE | UP | 718254479-713549139 | UP | [14 empty] | 2293 | UP | [14 empty] | SDR17 | UP | [12 empty] | 2306 | UP | Operational | UP | [12 empty] | -0.3 | UP | 2020 | UP |  | LINESTRING (-2.538513756138326 51.48379708136376, -2.538512641824434 51.48377586618237) | 713549139 | HPPE+FOIL - PE100 - Dark Blue + 4 stripes
718254521-683963751.718254479-713549139.1 | 2296 | UP | 718254479 | UP |  |  |  | -0.5 | UP | [8 empty] | 110 | UP | 718254479-713549139 | UP | [6 empty] | 0.15 | UP | 37.16 | UP | 1 | UP |  |  | HPPE+FOIL | UP | CW | UP | POTABLE | UP | 718254521-683963751 | UP | [14 empty] | 2293 | UP | [14 empty] | SDR17 | UP | [12 empty] | 2306 | UP | Operational | UP | [12 empty] | -0.3 | UP | 2020 | UP |  | LINESTRING (-2.538043695257045 51.48384581428392, -2.538128643644233 51.4838441659468, -2.538128643644233 51.4838441659468, -2.538217910070031 51.48384231791096, -2.538217910070031 51.48384231791096, -2.538438918136988 51.48383788725904, -2.538438918136988 51.48383788725904, -2.538445685331666 51.48383776629302, -2.538445685331666 51.48383776629302, -2.538455619585969 51.48383754087845, -2.538455619585969 51.48383754087845, -2.538456195607559 51.48383753823546, -2.538456195607559 51.48383753823546, -2.538457635661532 51.48383753162803, -2.538457635661532 51.48383753162803, -2.538471457002296 51.48383719846003, -2.538471457002296 51.48383719846003, -2.538473041061652 51.48383719119165, -2.538473041061652 51.48383719119165, -2.538488015504489 51.48383694264747, -2.538488015504489 51.48383694264747, -2.538490174526253 51.48383684282383, -2.538490174526253 51.48383684282383, -2.538515803249524 51.48383636555378, -2.538513756138326 51.48379708136376) | 718254479 | HPPE+FOIL - PE100 - Dark Blue + 4 stripes
718254535-717731951.718254535-684084337.1 | 2296 | UP | 718254535 | UP |  |  |  | -0.5 | UP | [8 empty] | 50.4 | UP | 718254535-684084337 | UP | [6 empty] | 0.15 | UP | 5.39 | UP | 1 | UP |  |  | MDPE+FOIL | UP | CW | UP | POTABLE | UP | 718254535-717731951 | UP | [14 empty] | 2293 | UP | [14 empty] | SDR11 | UP | [12 empty] | 2306 | UP | Operational | UP | [12 empty] | -0.3 | UP | 2020 | UP |  | LINESTRING (-2.538043908693607 51.48391289119859, -2.538044783640031 51.48386487164434) | 718254535 | MDPE+FOIL - PE80 - Light Blue + 4 stripes
718254535-717731951.732960722-683963744.1 | 2296 | UP | 717731951 | UP |  |  |  | -0.5 | UP | [8 empty] | 50.4 | UP | 732960722-683963744 | UP | [6 empty] | 0.15 | UP | 22.59 | UP | 1 | UP |  |  | MDPE+FOIL | UP | CW | UP | POTABLE | UP | 718254535-717731951 | UP | [14 empty] | 2293 | UP | [14 empty] | SDR11 | UP | [12 empty] | 2306 | UP | Operational | UP | [12 empty] | -0.3 | UP | 2022 | UP |  | LINESTRING (-2.538043908693607 51.48391289119859, -2.538043554904887 51.48393177533737, -2.538043554904887 51.48393177533737, -2.538041901390713 51.48402376774903, -2.538040539058458 51.48411602857452) | 717731951 | MDPE+FOIL - PE80 - Light Blue + 4 stripes
718254566-683963773.692973931.1 | 2296 | UP | 718254477 | UP |  |  |  | -0.5 | UP | [8 empty] | 110 | UP | 692973931 | UP | [6 empty] | 0.15 | UP | 6.32 | UP | 1 | UP |  |  | HPPE+FOIL | UP | CW | UP | POTABLE | UP | 718254566-683963773 | UP | [14 empty] | 2293 | UP | [14 empty] | SDR17 | UP | [12 empty] | 2306 | UP | Operational | UP | [12 empty] | -0.3 | UP | 2020 | UP |  | LINESTRING (-2.537623708572544 51.48385430301246, -2.53768806738493 51.48385301906826, -2.53768806738493 51.48385301906826, -2.537714703108092 51.48385244744259, -2.537714703108092 51.48385244744259) | 718254477 | HPPE+FOIL - PE100 - Dark Blue + 4 stripes
718254580-717731966.718254580-710872988.1 | 2296 | UP | 718254580 | UP |  |  |  | -0.5 | UP | [8 empty] | 50.4 | UP | 718254580-710872988 | UP | [6 empty] | 0.15 | UP | 4.24 | UP | 1 | UP |  |  | MDPE+FOIL | UP | CW | UP | POTABLE | UP | 718254580-717731966 | UP | [14 empty] | 2293 | UP | [14 empty] | SDR11 | UP | [12 empty] | 2306 | UP | Operational | UP | [12 empty] | -0.3 | UP | 2020 | UP |  | LINESTRING (-2.53761689041049 51.48373996032757, -2.537618484956705 51.48377753812306) | 718254580 | MDPE+FOIL - PE80 - Light Blue + 4 stripes
719921538-717731966.718254580-717731966.1 | 2296 | UP | 717731966 | UP |  |  |  | -0.5 | UP | [8 empty] | 50.4 | UP | 718254580-717731966 | UP | [6 empty] | 0.15 | UP | 28.84 | UP | 1 | UP |  |  | MDPE+FOIL | UP | CW | UP | POTABLE | UP | 719921538-717731966 | UP | [14 empty] | 2293 | UP | [14 empty] | SDR11 | UP | [12 empty] | 2306 | UP | Operational | UP | [12 empty] | -0.3 | UP | 2020 | UP |  | LINESTRING (-2.537606924108011 51.48348059685193, -2.537608548274804 51.48352069217588, -2.537608548274804 51.48352069217588, -2.537610456184795 51.48357265517914, -2.537610456184795 51.48357265517914, -2.537612887154346 51.48363234860555, -2.537612887154346 51.48363234860555, -2.537614782372198 51.48368323266776, -2.537614782372198 51.48368323266776, -2.537616262550423 51.48372332864982, -2.537616262550423 51.48372332864982, -2.53761689041049 51.48373996032757) | 717731966 | MDPE+FOIL - PE80 - Light Blue + 4 stripes
720733070-719921538.719921538-717731966.1 | 2296 | UP | 719921538 | UP |  |  |  | -0.5 | UP | [8 empty] | 50.4 | UP | 719921538-717731966 | UP | [6 empty] | 0.15 | UP | 28.09 | UP | 1 | UP |  |  | MDPE+FOIL | UP | CW | UP | POTABLE | UP | 720733070-719921538 | UP | [14 empty] | 2293 | UP | [14 empty] | SDR11 | UP | [12 empty] | 2306 | UP | Operational | UP | [12 empty] | -0.3 | UP | 2021 | UP |  | LINESTRING (-2.537597181333276 51.48322797607852, -2.53759780600155 51.48324433802286, -2.53759780600155 51.48324433802286, -2.537599030992652 51.48327499394308, -2.537599030992652 51.48327499394308, -2.537600902886484 51.48332389995219, -2.537600902886484 51.48332389995219, -2.537602965366287 51.4833767614144, -2.537602965366287 51.4833767614144, -2.537605206789012 51.48343258930126, -2.537605206789012 51.48343258930126, -2.537606334365569 51.48346720199322, -2.537606924108011 51.48348059685193) | 719921538 | MDPE+FOIL - PE80 - Light Blue + 4 stripes
725857882-670879865.725857838-670879865.1 | 2296 | UP | 670879865 | UP |  |  |  | -0.5 | UP | [8 empty] | 50.4 | UP | 725857838-670879865 | UP | [6 empty] | 0.15 | UP | 7.21 | UP | 1 | UP |  |  | MDPE | UP | CW | UP | POTABLE | UP | 725857882-670879865 | UP | [14 empty] | 2287 | UP | [14 empty] | SDR11 | UP | [12 empty] | 2297 | UP | Operational | UP | [12 empty] | -0.3 | UP | 2021 | UP |  | LINESTRING (-2.542447946836318 51.49731754903635, -2.542350674885867 51.49733894965436) | 670879865 | MDPE - PE80 - Medium Density Polyethylene - Light Blue
725857894-725857794.725857874.1 | 2296 | UP | 725857794 | UP |  |  |  | -0.5 | UP | [8 empty] | 50.4 | UP | 725857874 | UP | [6 empty] | 0.15 | UP | 30.44 | UP | 1 | UP |  |  | MDPE | UP | CW | UP | POTABLE | UP | 725857894-725857794 | UP | [14 empty] | 2287 | UP | [14 empty] | SDR11 | UP | [12 empty] | 2297 | UP | Operational | UP | [12 empty] | -0.3 | UP | 2021 | UP |  | LINESTRING (-2.542467619496117 51.49731224284059, -2.542485441983871 51.49730883345715, -2.542485441983871 51.49730883345715, -2.542519625060368 51.49730022310809, -2.542544703077537 51.4972891372066, -2.542565831834023 51.49727303422728, -2.542584354854143 51.4972558642995, -2.542584354854143 51.4972558642995, -2.542600171969457 51.49724131448157, -2.542600171969457 51.49724131448157, -2.5426157052579 51.49722712564289, -2.5426157052579 51.49722712564289, -2.542628530508654 51.49721537709144, -2.542628530508654 51.49721537709144, -2.542641069795893 51.49720380969598, -2.542641069795893 51.49720380969598, -2.542642637206339 51.49720236377148, -2.542642637206339 51.49720236377148, -2.542661160167185 51.49718519383315, -2.542661160167185 51.49718519383315, -2.542661732080213 51.49718483151862, -2.542661732080213 51.49718483151862, -2.542664296055683 51.49718239189561, -2.542664296055683 51.49718239189561, -2.542673844556282 51.49717371567993, -2.542673844556282 51.49717371567993, -2.542694504671748 51.49715455767364, -2.542694504671748 51.49715455767364, -2.54270561842594 51.49714425570667, -2.54270561842594 51.49714425570667, -2.54270861240114 51.49714163425873, -2.54270861240114 51.49714163425873, -2.542711604235119 51.49713883298679, -2.542711604235119 51.49713883298679, -2.542717874928338 51.49713313919731, -2.542717874928338 51.49713313919731, -2.542722577144355 51.49712880142103, -2.542722577144355 51.49712880142103, -2.542731552639915 51.49712039760411, -2.542731552639915 51.49712039760411, -2.54273597103844 51.49711642080869, -2.54273597103844 51.49711642080869, -2.542739247754236 51.49711334846678, -2.542739247754236 51.49711334846678, -2.542744805692113 51.49710828739352, -2.542744805692113 51.49710828739352) | 725857794 | MDPE - PE80 - Medium Density Polyethylene - Light Blue
725857894-725857794.725857894-725857882.1 | 2296 | UP | 725857894 | UP |  |  |  | -0.5 | UP | [8 empty] | 50.4 | UP | 725857894-725857882 | UP | [6 empty] | 0.15 | UP | 1.42 | UP | 1 | UP |  |  | MDPE | UP | CW | UP | POTABLE | UP | 725857894-725857794 | UP | [14 empty] | 2287 | UP | [14 empty] | SDR11 | UP | [12 empty] | 2297 | UP | Operational | UP | [12 empty] | -0.3 | UP | 2021 | UP |  | LINESTRING (-2.542467619496117 51.49731224284059, -2.542449238997929 51.49731718339066) | 725857894 | MDPE - PE80 - Medium Density Polyethylene - Light Blue
730401839.656133370-9587329.1 | 2005 | UP | 656133370 | UP |  |  |  | -0.5 | UP | [8 empty] | 152.2 | UP | 656133370-9587329 | UP | [6 empty] | 14.67 | UP | 0.92 | UP | 1 | UP |  |  | CI | UP | CW | UP | POTABLE | UP | 730401839 | UP | [14 empty] | 2005 | UP | [14 empty] | Unknown | UP | [12 empty] | 2005 | UP | Operational | UP | [12 empty] | -0.3 | UP | 1936 | UP |  | LINESTRING (-2.520076080276126 51.47074345347286, -2.520075667871196 51.47074516372395, -2.520075262642937 51.47074750336187, -2.520074404064071 51.47075128858648) | 656133370 | CI - Cast Iron
730401972.656132873-9653724.1 | 2005 | UP | 656132605 | UP |  |  |  | -0.5 | UP | [8 empty] | 152.2 | UP | 656132873-9653724 | UP | [6 empty] | 14.67 | UP | 57.14 | UP | 1 | UP |  |  | CI | UP | CW | UP | POTABLE | UP | 730401972 | UP | [14 empty] | 2332 | UP | [14 empty] | Unknown | UP | [12 empty] | 2005 | UP | Operational | UP | [12 empty] | -0.3 | UP | 1936 | UP |  | LINESTRING (-2.520067405412812 51.47077810997167, -2.520064649206876 51.47078891222927, -2.520064649206876 51.47078891222927, -2.52004519638846 51.47086317998253, -2.520043542658715 51.4708696613367, -2.520043542658715 51.4708696613367, -2.520043266011862 51.47087065165, -2.520043266011862 51.47087065165, -2.520035127990451 51.47090188892073, -2.520030300501657 51.47092043322018, -2.520030300501657 51.47092043322018, -2.519992769617942 51.47106329784329, -2.519991666096447 51.47106752883305, -2.519991666096447 51.47106752883305, -2.519988224894122 51.47108139130179, -2.519988224894122 51.47108139130179, -2.519987117271448 51.4710852626419, -2.519987117271448 51.4710852626419, -2.519975253111621 51.47113063338985, -2.519975253111621 51.47113063338985, -2.519973872936797 51.47113585469248, -2.519973872936797 51.47113585469248, -2.519973597311814 51.47113693491798, -2.519957653065974 51.4712032744029, -2.519957653065974 51.4712032744029, -2.519950636904357 51.47123189909998, -2.519949403761701 51.47123738950111, -2.519949403761701 51.47123738950111, -2.519944864127766 51.47125593251943, -2.519944864127766 51.47125593251943, -2.519937714236328 51.47128545697778) | 656132605 | CI - Cast Iron
730401984-33236912.730401972.1 | 2005 | UP | 730401984 | UP |  |  |  | -0.5 | UP | [8 empty] | 152.2 | UP | 730401972 | UP | [6 empty] | 14.67 | UP | 2.5 | UP | 1 | UP |  |  | CI | UP | CW | UP | POTABLE | UP | 730401984-33236912 | UP | [14 empty] | 2332 | UP | [14 empty] | Unknown | UP | [12 empty] | 2005 | UP | Operational | UP | [12 empty] | -0.3 | UP | 1936 | UP |  | LINESTRING (-2.520073342528718 51.47075587415399, -2.520072515667915 51.47075911483133, -2.520072515667915 51.47075911483133, -2.520067405412812 51.47077810997167, -2.520067405412812 51.47077810997167) | 730401984 | CI - Cast Iron
731171739-723979175.723979191.1 | 2296 | UP | 723979175 | UP |  |  |  | -0.5 | UP | [8 empty] | 50.4 | UP | 723979191 | UP | [6 empty] | 0.15 | UP | 20.59 | UP | 1 | UP |  |  | MDPE | UP | CW | UP | POTABLE | UP | 731171739-723979175 | UP | [14 empty] | 2287 | UP | [14 empty] | SDR11 | UP | [12 empty] | 2297 | UP | Operational | UP | [12 empty] | -0.3 | UP | 2021 | UP |  | LINESTRING (-2.542309335468012 51.49702452151792, -2.542351719471341 51.49701506404016, -2.542351719471341 51.49701506404016, -2.542373414029663 51.49701019809573, -2.542373414029663 51.49701019809573, -2.542391948085161 51.49700606610241, -2.542391948085161 51.49700606610241, -2.542420682799247 51.49699963899584, -2.542420682799247 51.49699963899584, -2.542428067761477 51.4970028418427, -2.542428067761477 51.4970028418427, -2.542450515030227 51.49701280869537, -2.542450515030227 51.49701280869537, -2.542489326408606 51.49702998310647, -2.542489326408606 51.49702998310647, -2.542513800008811 51.49704074982367, -2.542513800008811 51.49704074982367, -2.542544791100992 51.49705445363747, -2.542544791100992 51.49705445363747, -2.542546963594547 51.4970554326714, -2.542546963594547 51.4970554326714, -2.542566224734057 51.49706397557209, -2.542566224734057 51.49706397557209) | 723979175 | MDPE - PE80 - Medium Density Polyethylene - Light Blue
731171759-731171739.731171739-723979175.1 | 2296 | UP | 731171739 | UP |  |  |  | -0.5 | UP | [8 empty] | 50.4 | UP | 731171739-723979175 | UP | [6 empty] | 0.15 | UP | 0.66 | UP | 1 | UP |  |  | MDPE | UP | CW | UP | POTABLE | UP | 731171759-731171739 | UP | [14 empty] | 2287 | UP | [14 empty] | SDR11 | UP | [12 empty] | 2297 | UP | Operational | UP | [12 empty] | -0.3 | UP | 2021 | UP |  | LINESTRING (-2.542300426948751 51.49702645097511, -2.542309335468012 51.49702452151792) | 731171739 | MDPE - PE80 - Medium Density Polyethylene - Light Blue
731171771-673829126.731171771-731171759.1 | 2296 | UP | 731171771 | UP |  |  |  | -0.5 | UP | [8 empty] | 50.4 | UP | 731171771-731171759 | UP | [6 empty] | 0.15 | UP | 8.41 | UP | 1 | UP |  |  | MDPE | UP | CW | UP | POTABLE | UP | 731171771-673829126 | UP | [14 empty] | 2287 | UP | [14 empty] | SDR11 | UP | [12 empty] | 2297 | UP | Operational | UP | [12 empty] | -0.3 | UP | 2021 | UP |  | LINESTRING (-2.542186204934543 51.49705188618045, -2.542298989676699 51.49702672737319) | 731171771 | MDPE - PE80 - Medium Density Polyethylene - Light Blue
731298799-683963783.709571016.1 | 2296 | UP | 683963783 | UP |  |  |  | -0.5 | UP | [8 empty] | 50.4 | UP | 709571016 | UP | [6 empty] | 0.15 | UP | 13.19 | UP | 1 | UP |  |  | MDPE+FOIL | UP | CW | UP | POTABLE | UP | 731298799-683963783 | UP | [14 empty] | 2293 | UP | [14 empty] | SDR11 | UP | [12 empty] | 2306 | UP | Operational | UP | [12 empty] | -0.3 | UP | 2022 | UP |  | LINESTRING (-2.537595261813761 51.48317502404343, -2.5375913813019 51.48312675664988, -2.5375913813019 51.48312675664988, -2.537591378126268 51.48312648691488, -2.537591378126268 51.48312648691488, -2.537588163610493 51.483085859374, -2.537588163610493 51.483085859374, -2.537587291167309 51.48307291539189, -2.537587291167309 51.48307291539189, -2.537585947550738 51.4830566466569, -2.537585947550738 51.4830566466569) | 683963783 | MDPE+FOIL - PE80 - Light Blue + 4 stripes
731298799-683963783.731298799-710872903.1 | 2296 | UP | 731298799 | UP |  |  |  | -0.5 | UP | [8 empty] | 50.4 | UP | 731298799-710872903 | UP | [6 empty] | 0.15 | UP | 4.02 | UP | 1 | UP |  |  | MDPE+FOIL | UP | CW | UP | POTABLE | UP | 731298799-683963783 | UP | [14 empty] | 2293 | UP | [14 empty] | SDR11 | UP | [12 empty] | 2306 | UP | Operational | UP | [12 empty] | -0.3 | UP | 2022 | UP |  | LINESTRING (-2.537595261813761 51.48317502404343, -2.537595466154542 51.48318014834883, -2.537595466154542 51.48318014834883, -2.537596552431291 51.48321125448745) | 731298799 | MDPE+FOIL - PE80 - Light Blue + 4 stripes
731298799-710872903.720733070-719921538.1 | 2296 | UP | 720733070 | UP |  |  |  | -0.5 | UP | [8 empty] | 50.4 | UP | 720733070-719921538 | UP | [6 empty] | 0.15 | UP | 1.86 | UP | 1 | UP |  |  | MDPE+FOIL | UP | CW | UP | POTABLE | UP | 731298799-710872903 | UP | [14 empty] | 2293 | UP | [14 empty] | SDR11 | UP | [12 empty] | 2306 | UP | Operational | UP | [12 empty] | -0.3 | UP | 2022 | UP |  | LINESTRING (-2.537596552431291 51.48321125448745, -2.537597181333276 51.48322797607852) | 720733070 | MDPE+FOIL - PE80 - Light Blue + 4 stripes
732724279.732960722-683963744.1 | 2296 | UP | 732960722 | UP |  |  |  | -0.5 | UP | [8 empty] | 50.4 | UP | 732960722-683963744 | UP | [6 empty] | 0.15 | UP | 34.85 | UP | 1 | UP |  |  | MDPE+FOIL | UP | CW | UP | POTABLE | UP | 732724279 | UP | [14 empty] | 2293 | UP | [14 empty] | SDR11 | UP | [12 empty] | 2306 | UP | Operational | UP | [12 empty] | -0.3 | UP | 2022 | UP |  | LINESTRING (-2.538542202982853 51.48410914171321, -2.538524635276516 51.48410931224839, -2.538524635276516 51.48410931224839, -2.53851902009098 51.48410942793274, -2.53851902009098 51.48410942793274, -2.538500157387106 51.48410969432359, -2.538500157387106 51.48410969432359, -2.538475822444378 51.48410998582104, -2.538475822444378 51.48410998582104, -2.538451344554102 51.48411036788607, -2.538451344554102 51.48411036788607, -2.538426721598046 51.48411066069481, -2.538426721598046 51.48411066069481, -2.5384022437069 51.4841110427496, -2.5384022437069 51.4841110427496, -2.538377764756355 51.4841113348874, -2.538377764756355 51.4841113348874, -2.538365526339864 51.48411157086627, -2.538365526339864 51.48411157086627, -2.538353286864341 51.48411171693197, -2.538353286864341 51.48411171693197, -2.538328808971869 51.48411209897144, -2.538328808971869 51.48411209897144, -2.538304330020148 51.48411239109392, -2.538304330020148 51.48411239109392, -2.538279852126808 51.48411277312316, -2.538279852126808 51.48411277312316, -2.538255229168022 51.48411306589594, -2.538255229168022 51.48411306589594, -2.538230895280109 51.48411344725447, -2.538230895280109 51.48411344725447, -2.538206416326849 51.48411373935652, -2.538206416326849 51.48411373935652, -2.538181938431774 51.48411412136535, -2.538181938431774 51.48411412136535, -2.538157459477746 51.4841144134572, -2.538157459477746 51.4841144134572, -2.538118582009892 51.48411495140235, -2.538118582009892 51.48411495140235, -2.538040971077385 51.48411602659378, -2.538040971077385 51.48411602659378, -2.538040539058458 51.48411602857452) | 732960722 | MDPE+FOIL - PE80 - Light Blue + 4 stripes
732960722-683963744.683963768.1 | 2296 | UP | 683963744 | UP |  |  |  | -0.5 | UP | [8 empty] | 50.4 | UP | 683963768 | UP | [6 empty] | 0.15 | UP | 13.72 | UP | 1 | UP |  |  | MDPE+FOIL | UP | CW | UP | POTABLE | UP | 732960722-683963744 | UP | [14 empty] | 2293 | UP | [14 empty] | SDR11 | UP | [12 empty] | 2306 | UP | Operational | UP | [12 empty] | -0.3 | UP | 2022 | UP |  | LINESTRING (-2.538040539058458 51.48411602857452, -2.537912388253047 51.48411787488626, -2.537912388253047 51.48411787488626, -2.537852199958797 51.48411869025754, -2.537852199958797 51.48411869025754, -2.537842840605692 51.48411882306975, -2.537842840605692 51.48411882306975) | 683963744 | MDPE+FOIL - PE80 - Light Blue + 4 stripes
734327557-684084307.684084317.1 | 2296 | UP | 684084307 | UP |  |  |  | -0.5 | UP | [8 empty] | 50.4 | UP | 684084317 | UP | [6 empty] | 0.15 | UP | 54.35 | UP | 1 | UP |  |  | MDPE+FOIL | UP | CW | UP | POTABLE | UP | 734327557-684084307 | UP | [14 empty] | 2304 | UP | [14 empty] | SDR11 | UP | [12 empty] | 2306 | UP | Operational | UP | [12 empty] | -0.3 | UP | 2019 | UP |  | LINESTRING (-2.535209743583248 51.48370546535502, -2.535053096293266 51.48364728433681, -2.534882367742153 51.48360409343145, -2.534882367742153 51.48360409343145, -2.534818670082412 51.48358801892918, -2.534818670082412 51.48358801892918, -2.534797581193557 51.48358263012717, -2.534797581193557 51.48358263012717, -2.534752950091102 51.48357141410821, -2.534752950091102 51.48357141410821, -2.534739805677961 51.48356805717485, -2.534739805677961 51.48356805717485, -2.534672063370488 51.48355092202406, -2.534672063370488 51.48355092202406, -2.534614576026985 51.48353634774574, -2.534614576026985 51.48353634774574, -2.534583810529997 51.48352857527102, -2.534583810529997 51.48352857527102, -2.534542934239883 51.48351824127344, -2.534542934239883 51.48351824127344, -2.53451953507448 51.48351232346855, -2.53451953507448 51.48351232346855, -2.534496424975941 51.48350649425871, -2.534496424975941 51.48350649425871) | 684084307 | MDPE+FOIL - PE80 - Light Blue + 4 stripes
734867156-711855128.709570918.1 | 2296 | UP | 734867156 | UP |  |  |  | -0.5 | UP | [8 empty] | 110 | UP | 709570918 | UP | [6 empty] | 0.15 | UP | 1.28 | UP | 1 | UP |  |  | HPPE+FOIL | UP | CW | UP | POTABLE | UP | 734867156-711855128 | UP | [14 empty] | 2304 | UP | [14 empty] | SDR17 | UP | [12 empty] | 2306 | UP | Operational | UP | [12 empty] | -0.3 | UP | 2019 | UP |  | LINESTRING (-2.536365636818305 51.48277755463749, -2.536373553752364 51.4827772487039, -2.536373054165766 51.48277149632938) | 734867156 | HPPE+FOIL - PE100 - Dark Blue + 4 stripes
734867237-709570896.709570941.1 | 2296 | UP | 734867237 | UP |  |  |  | -0.5 | UP | [8 empty] | 72.2 | UP | 709570941 | UP | [6 empty] | 0.15 | UP | 0.67 | UP | 1 | UP |  |  | HPPE+FOIL | UP | CW | UP | POTABLE | UP | 734867237-709570896 | UP | [14 empty] | 2304 | UP | [14 empty] | SDR17 | UP | [12 empty] | 2306 | UP | Operational | UP | [12 empty] | -0.3 | UP | 2019 | UP |  | LINESTRING (-2.536351589560785 51.48275405946114, -2.536352321467655 51.48275963218764) | 734867237 | HPPE+FOIL - PE100 - Dark Blue + 4 stripes
734867292-709570926.734867292-709570904.1 | 2296 | UP | 734867292 | UP |  |  |  | -0.5 | UP | [8 empty] | 72.2 | UP | 734867292-709570904 | UP | [6 empty] | 0.15 | UP | 0.88 | UP | 1 | UP |  |  | HPPE+FOIL | UP | CW | UP | POTABLE | UP | 734867292-709570926 | UP | [14 empty] | 2304 | UP | [14 empty] | SDR17 | UP | [12 empty] | 2306 | UP | Operational | UP | [12 empty] | -0.3 | UP | 2019 | UP |  | LINESTRING (-2.536353131471548 51.48276520304948, -2.536353596781245 51.48277221493421) | 734867292 | HPPE+FOIL - PE100 - Dark Blue + 4 stripes
734867294-709570860.710872898.1 | 2296 | UP | 709570860 | UP |  |  |  | -0.5 | UP | [8 empty] | 72.2 | UP | 710872898 | UP | [6 empty] | 0.15 | UP | 0.5 | UP | 1 | UP |  |  | HPPE+FOIL | UP | CW | UP | POTABLE | UP | 734867294-709570860 | UP | [14 empty] | 2304 | UP | [14 empty] | SDR17 | UP | [12 empty] | 2306 | UP | Operational | UP | [12 empty] | -0.3 | UP | 2019 | UP |  | LINESTRING (-2.536353977947734 51.48277805750553, -2.53635446274903 51.48278255111629, -2.53635446274903 51.48278255111629) | 709570860 | HPPE+FOIL - PE100 - Dark Blue + 4 stripes
734867294-709570860.734867154-711855128.1 | 2296 | UP | 734867154 | UP |  |  |  | -0.5 | UP | [8 empty] | 110 | UP | 734867154-711855128 | UP | [6 empty] | 0.15 | UP | 0.71 | UP | 1 | UP |  |  | HPPE+FOIL | UP | CW | UP | POTABLE | UP | 734867294-709570860 | UP | [14 empty] | 2304 | UP | [14 empty] | SDR17 | UP | [12 empty] | 2306 | UP | Operational | UP | [12 empty] | -0.3 | UP | 2019 | UP |  | LINESTRING (-2.536353977947734 51.48277805750553, -2.536364197855707 51.48277765113068, -2.536364197855707 51.48277765113068) | 734867154 | HPPE+FOIL - PE100 - Dark Blue + 4 stripes
734867294-709570904.734867294-709570860.1 | 2296 | UP | 734867294 | UP |  |  |  | -0.5 | UP | [8 empty] | 72.2 | UP | 734867294-709570860 | UP | [6 empty] | 0.15 | UP | 0.59 | UP | 1 | UP |  |  | HPPE+FOIL | UP | CW | UP | POTABLE | UP | 734867294-709570904 | UP | [14 empty] | 2304 | UP | [14 empty] | SDR17 | UP | [12 empty] | 2306 | UP | Operational | UP | [12 empty] | -0.3 | UP | 2019 | UP |  | LINESTRING (-2.536353655852876 51.48277311331895, -2.536353977947734 51.48277805750553) | 734867294 | HPPE+FOIL - PE100 - Dark Blue + 4 stripes
738238546-710872903.710872916.1 | 2296 | UP | 738238546 | UP |  |  |  | -0.5 | UP | [8 empty] | 50.4 | UP | 710872916 | UP | [6 empty] | 0.15 | UP | 23.3 | UP | 1 | UP |  |  | MDPE+FOIL | UP | CW | UP | POTABLE | UP | 738238546-710872903 | UP | [14 empty] | 2293 | UP | [14 empty] | SDR11 | UP | [12 empty] | 2306 | UP | Operational | UP | [12 empty] | -0.3 | UP | 2022 | UP |  | LINESTRING (-2.536953506618552 51.48322040272109, -2.536617846441577 51.48322292712247, -2.536617846441577 51.48322292712247) | 738238546 | MDPE+FOIL - PE80 - Light Blue + 4 stripes
738238546-710872903.731298799-710872903.1 | 2296 | UP | 710872903 | UP |  |  |  | -0.5 | UP | [8 empty] | 50.4 | UP | 731298799-710872903 | UP | [6 empty] | 0.15 | UP | 44.66 | UP | 1 | UP |  |  | MDPE+FOIL | UP | CW | UP | POTABLE | UP | 738238546-710872903 | UP | [14 empty] | 2293 | UP | [14 empty] | SDR11 | UP | [12 empty] | 2306 | UP | Operational | UP | [12 empty] | -0.3 | UP | 2022 | UP |  | LINESTRING (-2.536953506618552 51.48322040272109, -2.536982160111074 51.4832200018651, -2.536982160111074 51.4832200018651, -2.536982448117748 51.48322000054726, -2.536982448117748 51.48322000054726, -2.536993823324044 51.48321985858058, -2.536993823324044 51.48321985858058, -2.537057898463444 51.48321902586864, -2.537057898463444 51.48321902586864, -2.537058474476769 51.4832190232326, -2.537058474476769 51.4832190232326, -2.537079640851508 51.48321874653278, -2.537079640851508 51.48321874653278, -2.537172081469259 51.48321751418983, -2.537172081469259 51.48321751418983, -2.537180576607662 51.483217385388, -2.537180576607662 51.483217385388, -2.53724365006256 51.48321709665878, -2.53724365006256 51.48321709665878, -2.537256032232419 51.48321686014034, -2.537256032232419 51.48321686014034, -2.537336807513551 51.48321559115482, -2.537336807513551 51.48321559115482, -2.53739281633686 51.48321461536006, -2.53739281633686 51.48321461536006, -2.537438747042577 51.48321386552578, -2.537438747042577 51.48321386552578, -2.537596552431291 51.48321125448745) | 710872903 | MDPE+FOIL - PE80 - Light Blue + 4 stripes